## Rekapitulace stavby
Export Komplet | [28 empty] | 2.0 | [7 empty] | False | True | {e5bbe342-a379-402a-bb34-296adfe551fe}
[20 empty] | >> skryté sloupce << | [15 empty] | 0,01 | 21
[36 empty] | 0,01 | 15
|  | REKAPITULACE STAVBY | [18 empty] | v --- níže se nacházejí doplnkové a pomocné údaje k sestavám --- v | [13 empty] | Návod na vyplnění | 0,001
|  | Kód: |  |  |  |  | 202105 | [27 empty] | Měnit lze pouze buňky se žlutým podbarvením! 1) na prvním listu Rekapitulace stavby vyplňte v sestavě a) Souhrnný list - údaje o Uchazeči (přenesou se do ostatních sestav i v jiných listech) b) Rekapitulace objektů - potřebné Ostatní náklady 2) na vybraných listech vyplňte v sestavě a) Krycí list - údaje o Uchazeči, pokud se liší od údajů o Uchazeči na Souhrnném listu (údaje se přenesou do ostatních sestav v daném listu) b) Rekapitulace rozpočtu - potřebné Ostatní náklady c) Celkové náklady za stavbu - ceny u položek - množství, pokud má žluté podbarvení - a v případě potřeby poznámku (ta je ve skrytém sloupci) | 0,01
|  | Stavba: |  |  |  |  | ZUŠ-učebna v podkroví-změna užívání | [28 empty] | 0,01
|  | KSO: | [13 empty] | CC-CZ: | [19 empty] | 0,01
|  | Místo: |  |  |  |  | nám. A.Jiráska č.p.3, Lanškroun | [8 empty] | Datum: |  | 28. 3. 2022 | [17 empty] | 0,01
0,01
|  | Zadavatel: | [13 empty] | IČ: | [19 empty] | 0,01
|  |  | Město Lanškroun | [12 empty] | DIČ: | [19 empty] | 0,01
0,01
|  | Uchazeč: | [13 empty] | IČ: |  | Vyplň údaj | [17 empty] | 0,01
|  |  | Vyplň údaj | [12 empty] | DIČ: |  | Vyplň údaj | [17 empty] | 0,01
False
|  | Projektant: | [13 empty] | IČ: | [19 empty] | False
[16 empty] | DIČ: | [19 empty] | True
0,01
|  | Zpracovatel: | [13 empty] | IČ: | [19 empty] | 0,01
|  |  | ing. Ivana Smolová | [12 empty] | DIČ: | [19 empty] | True
Poznámka:
|  | Cena bez DPH | [13 empty] | 0
[8 empty] | Sazba daně |  |  | Základ daně |  |  |  |  | Výše daně
|  | DPH |  | základní |  |  |  | 21% |  |  | 0 |  |  |  |  | 0
|  |  |  | snížená |  |  |  | 15% |  |  | 0 |  |  |  |  | 0
|  |  |  | zákl. přenesená |  |  |  | 21% |  |  | 0 |  |  |  |  | 0
|  |  |  | sníž. přenesená |  |  |  | 15% |  |  | 0 |  |  |  |  | 0
|  |  |  | nulová |  |  |  | 0% |  |  | 0 |  |  |  |  | 0
|  | Cena s DPH | [6 empty] | v |  |  | CZK |  |  |  | 0
|  | Projektant | [11 empty] | Zpracovatel
|  | Datum a podpis: | [7 empty] | Razítko |  |  |  | Datum a podpis: |  |  | Razítko
|  | Objednavatel | [11 empty] | Uchazeč
|  | Datum a podpis: | [7 empty] | Razítko |  |  |  | Datum a podpis: |  |  | Razítko
REKAPITULACE OBJEKTŮ STAVBY A SOUPISŮ PRACÍ
| Kód: | [6 empty] | 202105
| Stavba: | [6 empty] | ZUŠ-učebna v podkroví-změna užívání
| Místo: | [6 empty] | nám. A.Jiráska č.p.3, Lanškroun | [6 empty] | Datum: |  | 28. 3. 2022
| Zadavatel: | [6 empty] | Město Lanškroun | [6 empty] | Projektant: | [5 empty] | Informatívní údaje z listů zakázek
| Uchazeč: | [13 empty] | Zpracovatel: |  | ing. Ivana Smolová
| Kód |  |  |  | Popis | [7 empty] | Cena bez DPH [CZK] |  |  |  |  | Cena s DPH [CZK] | Typ |  | z toho Materiál [CZK] | z toho Montáž [CZK] | z toho Ostat. náklady [CZK] | DPH [CZK] | Normohodiny [h] | DPH základní [CZK] | DPH snížená [CZK] | DPH základní přenesená [CZK] | DPH snížená přenesená [CZK] | Základna DPH základní | Základna DPH snížená | Základna DPH zákl. přenesená | Základna DPH sníž. přenesená | Základna DPH nulová
| Náklady z rozpočtů | [11 empty] | 0 |  |  |  |  | 0 |  |  | 0 | 0 | 0 | 0 | 0 | 0 | 0 | 0 | 0 | 0 | 0 | 0 | 0 | 0 |  | D | 0 | ###NOIMPORT### | IMPORT | {e5bbe342-a379-402a-bb34-296adfe551fe} | {00000000-0000-0000-0000-000000000000}
/ |  | 1 |  |  |  | ZUŠ-učebna v podkroví-stavební část | [6 empty] | 0 |  |  |  |  | 0 | STA |  | 0 | 0 | 0 | 0 | 0 | 0 | 0 | 0 | 0 | 0 | 0 | 0 | 0 | 0 |  |  | 1 |  | IMPORT | {611b9fd8-7bb0-4d5a-a0cc-1777d058e14d} | {e5bbe342-a379-402a-bb34-296adfe551fe} | 2
/ |  | 2 |  |  |  | ZUŠ učebna v podkroví - vytápění | [6 empty] | 0 |  |  |  |  | 0 | STA |  | 0 | 0 | 0 | 0 | 0 | 0 | 0 | 0 | 0 | 0 | 0 | 0 | 0 | 0 |  |  | 1 |  | IMPORT | {6e26c3e5-9c8f-4d13-b45e-702b822f2881} | {e5bbe342-a379-402a-bb34-296adfe551fe} | 2
/ |  | 3 |  |  |  | ZUŠ učebna v podkroví - elektro | [6 empty] | 0 |  |  |  |  | 0 | STA |  | 0 | 0 | 0 | 0 | 0 | 0 | 0 | 0 | 0 | 0 | 0 | 0 | 0 | 0 |  |  | 1 |  | IMPORT | {f8d06b49-76a4-4ae6-860a-2a7f95cda22a} | {e5bbe342-a379-402a-bb34-296adfe551fe} | 2
/ |  | 4 |  |  |  | ZUŠ nouzové osvětlení | [6 empty] | 0 |  |  |  |  | 0 | STA |  | 0 | 0 | 0 | 0 | 0 | 0 | 0 | 0 | 0 | 0 | 0 | 0 | 0 | 0 |  |  | 1 |  | IMPORT | {bdccba39-2baf-444b-bc7a-cd0c839a02f0} | {e5bbe342-a379-402a-bb34-296adfe551fe} | 2
/ |  | 5 |  |  |  | Vedlejší rozpočtové náklady | [6 empty] | 0 |  |  |  |  | 0 | STA |  | 0 | 0 | 0 | 0 | 0 | 0 | 0 | 0 | 0 | 0 | 0 | 0 | 0 | 0 |  |  | 1 |  | IMPORT | {fa388046-c8eb-44e9-99c6-03f98bc6154a} | {e5bbe342-a379-402a-bb34-296adfe551fe} | 2

## 1 - ZUŠ-učebna v podkroví...
[10 empty] | >> skryté sloupce << | [12 empty] | {611b9fd8-7bb0-4d5a-a0cc-1777d058e14d}
2
| KRYCÍ LIST SOUPISU PRACÍ | [9 empty] | v --- níže se nacházejí doplnkové a pomocné údaje k sestavám --- v | [11 empty] | False
Stavba:
ZUŠ-učebna v podkroví-změna užívání
Objekt:
1 - ZUŠ-učebna v podkroví-stavební část
| KSO: |  |  |  |  | CC-CZ:
| Místo: |  | nám. A.Jiráska č.p.3, Lanškroun |  |  | Datum: | 28. 3. 2022
| Zadavatel: |  |  |  |  | IČ:
|  | Město Lanškroun |  |  |  | DIČ:
| Uchazeč: |  |  |  |  | IČ: | Vyplň údaj
|  | Vyplň údaj |  |  |  | DIČ: | Vyplň údaj
| Projektant: |  |  |  |  | IČ:
DIČ:
| Zpracovatel: |  |  |  |  | IČ:
|  | ing. Ivana Smolová |  |  |  | DIČ:
Poznámka:
|  | Materiál | [5 empty] | 0
|  | Montáž | [5 empty] | 0
| Cena bez DPH | [6 empty] | 0
|  |  | Základ daně |  |  | Sazba daně |  | Výše daně
| DPH | základní | 0 |  |  | 21% |  | 0
|  | snížená | 0 |  |  | 15% |  | 0
|  | zákl. přenesená | 0 |  |  | 21% |  | 0
|  | sníž. přenesená | 0 |  |  | 15% |  | 0
|  | nulová | 0 |  |  | 0% |  | 0
| Cena s DPH |  |  | v | CZK |  |  | 0
| Projektant |  |  | Zpracovatel
| Datum a podpis: |  | Razítko | Datum a podpis: |  |  | Razítko
| Objednavatel |  |  | Uchazeč
| Datum a podpis: |  | Razítko | Datum a podpis: |  |  | Razítko
REKAPITULACE ČLENĚNÍ SOUPISU PRACÍ
Stavba:
ZUŠ-učebna v podkroví-změna užívání
Objekt:
1 - ZUŠ-učebna v podkroví-stavební část
Místo: |  |  | nám. A.Jiráska č.p.3, Lanškroun |  |  | Datum: | 28. 3. 2022
Zadavatel: |  |  | Město Lanškroun |  |  | Projektant:
Uchazeč: |  |  | Vyplň údaj |  |  | Zpracovatel: | ing. Ivana Smolová
Kód dílu - Popis | [5 empty] | Materiál [CZK] | Montáž [CZK] | Cena celkem [CZK]
Náklady ze soupisu prací | [5 empty] | 0 | 0 | 0 | [15 empty] | -1
| HSV - Práce a dodávky HSV |  |  |  |  | 0 | 0 | 0
| 3 - Svislé a kompletní konstrukce |  |  |  |  | 0 | 0 | 0
| 6 - Úpravy povrchů, podlahy a osazování výplní |  |  |  |  | 0 | 0 | 0
| 9 - Ostatní konstrukce a práce, bourání |  |  |  |  | 0 | 0 | 0
| 997 - Přesun sutě |  |  |  |  | 0 | 0 | 0
| 998 - Přesun hmot |  |  |  |  | 0 | 0 | 0
| pbř - protipožární zabezpečení objektu |  |  |  |  | 0 | 0 | 0
| PSV - Práce a dodávky PSV |  |  |  |  | 0 | 0 | 0
| 713 - Izolace tepelné |  |  |  |  | 0 | 0 | 0
| 762 - Konstrukce tesařské |  |  |  |  | 0 | 0 | 0
| 763 - Konstrukce suché výstavby |  |  |  |  | 0 | 0 | 0
| 766 - Konstrukce truhlářské |  |  |  |  | 0 | 0 | 0
| 776 - Podlahy povlakové |  |  |  |  | 0 | 0 | 0
| 784 - Dokončovací práce - malby a tapety |  |  |  |  | 0 | 0 | 0
SOUPIS PRACÍ
Stavba:
ZUŠ-učebna v podkroví-změna užívání
Objekt:
1 - ZUŠ-učebna v podkroví-stavební část
Místo: |  |  | nám. A.Jiráska č.p.3, Lanškroun |  |  | Datum: | 28. 3. 2022
Zadavatel: |  |  | Město Lanškroun |  |  | Projektant:
Uchazeč: |  |  | Vyplň údaj |  |  | Zpracovatel: | ing. Ivana Smolová
PČ | Typ | Kód | Popis | MJ | Množství | J. materiál [CZK] | J. montáž [CZK] | Cena celkem [CZK] | Cenová soustava |  |  | DPH | J.cena [CZK] | Materiál celkem [CZK] | Montáž celkem [CZK] | J. Nh [h] | Nh celkem [h] | J. hmotnost [t] | Hmotnost celkem [t] | J. suť [t] | Suť Celkem [t]
Náklady soupisu celkem | [7 empty] | 0 | [5 empty] | 0 | 0 |  | 0 |  | 5.5825 |  | 2.7646 |  | D | -1 | [10 empty] | 0
| D | HSV | Práce a dodávky HSV |  |  |  |  | 0 | [5 empty] | 0 | 0 |  | 0 |  | 2.5277 |  | 2.3194 | 1 | D | 0 |  |  |  | ROZPOCET | [6 empty] | 0
| D | 3 | Svislé a kompletní konstrukce |  |  |  |  | 0 | [5 empty] | 0 | 0 |  | 0 |  | 0.63126 |  | 0 | 1 | D | 1 |  |  |  | ROZPOCET | [6 empty] | 0
1 | K | 317944321 | Válcované nosníky do č.12 dodatečně osazované do připravených otvorů | t | 0.034 |  |  | 0 | CS ÚRS 2022 01 |  |  | základní | 0 | 0 | 0 |  | 0 | 1.09 | 0.03706 | 0 | 0 | 4 | K | 2 |  |  |  | ROZPOCET | 0 | 0 | 0 | 0 | 0 | 1 | 0 | 4 | 1730111135
| PP |  | Válcované nosníky dodatečně osazované do připravených otvorů bez zazdění hlav do č. 12 | [19 empty] | PP | 2
| VV |  | "3xUč.100"3*1,35*8,5*0,001 |  | 0.034 | [17 empty] | VV | 2 | 2 | True | 1 | ROZPOCET
2 | K | 319201321 | Vyrovnání nerovného povrchu zdiva tl do 30 mm maltou | m2 | 3.225 |  |  | 0 | CS ÚRS 2022 01 |  |  | základní | 0 | 0 | 0 |  | 0 | 0.02857 | 0.092138 | 0 | 0 | 4 | K | 2 |  |  |  | ROZPOCET | 0 | 0 | 0 | 0 | 0 | 1 | 0 | 4 | -283953298
| PP |  | Vyrovnání nerovného povrchu vnitřního i vnějšího zdiva bez odsekání vadných cihel, maltou (s dodáním hmot) tl. do 30 mm | [19 empty] | PP | 2
| VV |  | 0,45*(2,0+2,0+1,0) |  | 2.25 | [17 empty] | VV | 2 | 2 | True | 0 | ROZPOCET
| VV |  | 0,15*(2,5+1,5+2,5) |  | 0.975 | [17 empty] | VV | 2 | 2 | True | 0 | ROZPOCET
| VV |  | Součet |  | 3.225 | [17 empty] | VV | 2 | 4 | True | 1 | ROZPOCET
3 | K | 340239212 | Zazdívka otvorů v příčkách nebo stěnách pl přes 1 do 4 m2 cihlami plnými tl přes 100 mm | m2 | 1.6 |  |  | 0 | CS ÚRS 2022 01 |  |  | základní | 0 | 0 | 0 |  | 0 | 0.25365 | 0.40584 | 0 | 0 | 4 | K | 2 |  |  |  | ROZPOCET | 0 | 0 | 0 | 0 | 0 | 1 | 0 | 4 | 1419440870
| PP |  | Zazdívka otvorů v příčkách nebo stěnách cihlami plnými pálenými plochy přes 1 m2 do 4 m2, tloušťky přes 100 mm | [19 empty] | PP | 2
| VV |  | 0,8*2,0 |  | 1.6 | [17 empty] | VV | 2 | 2 | True | 1 | ROZPOCET
4 | K | 346244381 | Plentování jednostranné v do 200 mm válcovaných nosníků cihlami | m2 | 0.54 |  |  | 0 | CS ÚRS 2022 01 |  |  | základní | 0 | 0 | 0 |  | 0 | 0.17818 | 0.096219 | 0 | 0 | 4 | K | 2 |  |  |  | ROZPOCET | 0 | 0 | 0 | 0 | 0 | 1 | 0 | 4 | -336851013
| PP |  | Plentování ocelových válcovaných nosníků jednostranné cihlami na maltu, výška stojiny do 200 mm | [19 empty] | PP | 2
| VV |  | 2*1,35*0,2 |  | 0.54 | [17 empty] | VV | 2 | 2 | True | 1 | ROZPOCET
| D | 6 | Úpravy povrchů, podlahy a osazování výplní |  |  |  |  | 0 | [5 empty] | 0 | 0 |  | 0 |  | 1.8929 |  | 0 | 1 | D | 1 |  |  |  | ROZPOCET | [6 empty] | 0
5 | K | 612135000 | Vyrovnání podkladu vnitřních stěn maltou vápennou tl do 10 mm | m2 | 3.225 |  |  | 0 | CS ÚRS 2022 01 |  |  | základní | 0 | 0 | 0 |  | 0 | 0.0167 | 0.053858 | 0 | 0 | 4 | K | 2 |  |  |  | ROZPOCET | 0 | 0 | 0 | 0 | 0 | 1 | 0 | 4 | 1424465146
| PP |  | Vyrovnání nerovností podkladu vnitřních omítaných ploch maltou, tloušťky do 10 mm vápennou stěn | [19 empty] | PP | 2
6 | K | 612315225 | Vápenná štuková omítka malých ploch přes 1 do 4 m2 na stěnách | kus | 1 |  |  | 0 | CS ÚRS 2022 01 |  |  | základní | 0 | 0 | 0 |  | 0 | 0.1541 | 0.1541 | 0 | 0 | 4 | K | 2 |  |  |  | ROZPOCET | 0 | 0 | 0 | 0 | 0 | 1 | 0 | 4 | 827249685
| PP |  | Vápenná omítka jednotlivých malých ploch štuková na stěnách, plochy jednotlivě přes 1,0 do 4 m2 | [19 empty] | PP | 2
7 | K | 612325302 | Vápenocementová štuková omítka ostění nebo nadpraží | m2 | 3.225 |  |  | 0 | CS ÚRS 2022 01 |  |  | základní | 0 | 0 | 0 |  | 0 | 0.03358 | 0.1083 | 0 | 0 | 4 | K | 2 |  |  |  | ROZPOCET | 0 | 0 | 0 | 0 | 0 | 1 | 0 | 4 | -309744141
| PP |  | Vápenocementová omítka ostění nebo nadpraží štuková | [19 empty] | PP | 2
| VV |  | 0,45*(2,0+2,0+1,0) |  | 2.25 | [17 empty] | VV | 2 | 2 | True | 0 | ROZPOCET
| VV |  | 0,15*(2,5+1,5+2,5) |  | 0.975 | [17 empty] | VV | 2 | 2 | True | 0 | ROZPOCET
| VV |  | Součet |  | 3.225 | [17 empty] | VV | 2 | 4 | True | 1 | ROZPOCET
8 | K | 632441213 | Potěr anhydritový samonivelační litý C20 tl přes 35 do 40 mm | m2 | 13.7 |  |  | 0 | CS ÚRS 2022 01 |  |  | základní | 0 | 0 | 0 |  | 0 | 0.0816 | 1.1179 | 0 | 0 | 4 | K | 2 |  |  |  | ROZPOCET | 0 | 0 | 0 | 0 | 0 | 1 | 0 | 4 | -1141280693
| PP |  | Potěr anhydritový samonivelační litý tř. C 20, tl. přes 35 do 40 mm | [19 empty] | PP | 2
9 | K | 633811111 | Broušení nerovností betonových podlah do 2 mm - stržení šlemu | m2 | 13.7 |  |  | 0 | CS ÚRS 2022 01 |  |  | základní | 0 | 0 | 0 |  | 0 | 1.44e-06 | 1.9728e-05 | 0 | 0 | 4 | K | 2 |  |  |  | ROZPOCET | 0 | 0 | 0 | 0 | 0 | 1 | 0 | 4 | -260615400
| PP |  | Broušení betonových podlah nerovností do 2 mm (stržení šlemu) | [19 empty] | PP | 2
10 | K | 642945111 | Osazování protipožárních nebo protiplynových zárubní dveří jednokřídlových do 2,5 m2 | kus | 1 |  |  | 0 | CS ÚRS 2022 01 |  |  | základní | 0 | 0 | 0 |  | 0 | 0.4417 | 0.4417 | 0 | 0 | 4 | K | 2 |  |  |  | ROZPOCET | 0 | 0 | 0 | 0 | 0 | 1 | 0 | 4 | -1166288627
| PP |  | Osazování ocelových zárubní protipožárních nebo protiplynových dveří do vynechaného otvoru, s obetonováním, dveří jednokřídlových do 2,5 m2 | [19 empty] | PP | 2
11 | M | SPL.0011667.URS | zárubeň obložková protipožární pro dveře 1křídlové 60,70,80,90x197 cm, tl. 6 - 17 cm, jasan | kus | 1 |  |  | 0 |  |  |  | základní | 0 | 0 | 0 |  | 0 | 0.017 | 0.017 | 0 | 0 | 8 | M | 2 |  |  |  | ROZPOCET | 0 | 0 | 0 | 0 | 0 | 1 | 0 | 4 | -2014571105
| PP |  | zárubeň obložková protipožární pro dveře 1křídlové 60,70,80,90x197 cm, tl. 6 - 17 cm, jasan | [19 empty] | PP | 2
| D | 9 | Ostatní konstrukce a práce, bourání |  |  |  |  | 0 | [5 empty] | 0 | 0 |  | 0 |  | 0.0035 |  | 2.3194 | 1 | D | 1 |  |  |  | ROZPOCET | [6 empty] | 0
12 | K | 943211111 | Montáž lešení prostorového rámového lehkého s podlahami zatížení do 200 kg/m2 v do 10 m | m3 | 169.2 |  |  | 0 | CS ÚRS 2022 01 |  |  | základní | 0 | 0 | 0 |  | 0 | 0 | 0 | 0 | 0 | 4 | K | 2 |  |  |  | ROZPOCET | 0 | 0 | 0 | 0 | 0 | 1 | 0 | 4 | -145354712
| PP |  | Montáž lešení prostorového rámového lehkého pracovního s podlahami s provozním zatížením tř. 3 do 200 kg/m2, výšky do 10 m | [19 empty] | PP | 2
| VV |  | (13,7+15,7+23,8+3,2)*3,0 |  | 169.2 | [17 empty] | VV | 2 | 2 | True | 1 | ROZPOCET
13 | K | 943211211 | Příplatek k lešení prostorovému rámovému lehkému s podlahami v do 10 m za první a ZKD den použití | m3 | 2538 |  |  | 0 | CS ÚRS 2022 01 |  |  | základní | 0 | 0 | 0 |  | 0 | 0 | 0 | 0 | 0 | 4 | K | 2 |  |  |  | ROZPOCET | 0 | 0 | 0 | 0 | 0 | 1 | 0 | 4 | -855928132
| PP |  | Montáž lešení prostorového rámového lehkého pracovního s podlahami Příplatek za první a každý další den použití lešení k ceně -1111 | [19 empty] | PP | 2
| VV |  | 15*169,2 |  | 2538 | [17 empty] | VV | 2 | 2 | True | 1 | ROZPOCET
14 | K | 943211811 | Demontáž lešení prostorového rámového lehkého s podlahami zatížení do 200 kg/m2 v do 10 m | m3 | 169.2 |  |  | 0 | CS ÚRS 2022 01 |  |  | základní | 0 | 0 | 0 |  | 0 | 0 | 0 | 0 | 0 | 4 | K | 2 |  |  |  | ROZPOCET | 0 | 0 | 0 | 0 | 0 | 1 | 0 | 4 | 471959030
| PP |  | Demontáž lešení prostorového rámového lehkého pracovního s podlahami s provozním zatížením tř. 3 do 200 kg/m2, výšky do 10 m | [19 empty] | PP | 2
| VV |  | (13,7+15,7+23,8+3,2)*3,0 |  | 169.2 | [17 empty] | VV | 2 | 2 | True | 1 | ROZPOCET
15 | K | 952901111 | Vyčištění budov bytové a občanské výstavby při výšce podlaží do 4 m | m2 | 100 |  |  | 0 | CS ÚRS 2022 01 |  |  | základní | 0 | 0 | 0 |  | 0 | 3.5e-05 | 0.0035 | 0 | 0 | 4 | K | 2 |  |  |  | ROZPOCET | 0 | 0 | 0 | 0 | 0 | 1 | 0 | 4 | 358531848
| PP |  | Vyčištění budov nebo objektů před předáním do užívání budov bytové nebo občanské výstavby, světlé výšky podlaží do 4 m | [19 empty] | PP | 2
| VV |  | 100 |  | 100 | [17 empty] | VV | 2 | 2 | True | 1 | ROZPOCET
16 | K | 962032431 | Bourání zdiva cihelných z dutých nebo plných cihel pálených i nepálených na MV nebo MVC do 1 m3 | m3 | 0.923 |  |  | 0 | CS ÚRS 2022 01 |  |  | základní | 0 | 0 | 0 |  | 0 | 0 | 0 | 1.8 | 1.6614 | 4 | K | 2 |  |  |  | ROZPOCET | 0 | 0 | 0 | 0 | 0 | 1 | 0 | 4 | 1261541512
| PP |  | Bourání zdiva nadzákladového z cihel nebo tvárnic z dutých cihel nebo tvárnic pálených nebo nepálených, na maltu vápennou nebo vápenocementovou, objemu do 1 m3 | [19 empty] | PP | 2
| VV |  | 2,05*1,0*0,45 |  | 0.923 | [17 empty] | VV | 2 | 2 | True | 1 | ROZPOCET
17 | K | 962081131.1 | Bourání příček z cihel tl do 100 mm | m2 | 3.75 |  |  | 0 |  |  |  | základní | 0 | 0 | 0 |  | 0 | 0 | 0 | 0.055 | 0.20625 | 4 | K | 2 |  |  |  | ROZPOCET | 0 | 0 | 0 | 0 | 0 | 1 | 0 | 4 | -1553135064
| PP |  | Bourání příček ze skleněných tvárnic tl do 100 mm | [19 empty] | PP | 2
| VV |  | 1,5*2,5 |  | 3.75 | [17 empty] | VV | 2 | 2 | True | 1 | ROZPOCET
18 | K | 968062455 | Vybourání dřevěných dveřních zárubní pl do 2 m2 | m2 | 3.2 |  |  | 0 | CS ÚRS 2022 01 |  |  | základní | 0 | 0 | 0 |  | 0 | 0 | 0 | 0.088 | 0.2816 | 4 | K | 2 |  |  |  | ROZPOCET | 0 | 0 | 0 | 0 | 0 | 1 | 0 | 4 | 21112027
| PP |  | Vybourání dřevěných rámů oken s křídly, dveřních zárubní, vrat, stěn, ostění nebo obkladů dveřních zárubní, plochy do 2 m2 | [19 empty] | PP | 2
| VV |  | 2*0,8*2,0 |  | 3.2 | [17 empty] | VV | 2 | 2 | True | 1 | ROZPOCET
19 | K | 974031664 | Vysekání rýh ve zdivu cihelném pro vtahování nosníků hl do 150 mm v do 150 mm | m | 4.05 |  |  | 0 | CS ÚRS 2022 01 |  |  | základní | 0 | 0 | 0 |  | 0 | 0 | 0 | 0.042 | 0.1701 | 4 | K | 2 |  |  |  | ROZPOCET | 0 | 0 | 0 | 0 | 0 | 1 | 0 | 4 | 1538491567
| PP |  | Vysekání rýh ve zdivu cihelném na maltu vápennou nebo vápenocementovou pro vtahování nosníků do zdí, před vybouráním otvoru do hl. 150 mm, při v. nosníku do 150 mm | [19 empty] | PP | 2
| VV |  | 3*1,35 |  | 4.05 | [17 empty] | VV | 2 | 2 | True | 1 | ROZPOCET
| D | 997 | Přesun sutě |  |  |  |  | 0 | [5 empty] | 0 | 0 |  | 0 |  | 0 |  | 0 | 1 | D | 1 |  |  |  | ROZPOCET | [6 empty] | 0
20 | K | 997013114 | Vnitrostaveništní doprava suti a vybouraných hmot pro budovy v přes 12 do 15 m s použitím mechanizace | t | 2.765 |  |  | 0 | CS ÚRS 2022 01 |  |  | základní | 0 | 0 | 0 |  | 0 | 0 | 0 | 0 | 0 | 4 | K | 2 |  |  |  | ROZPOCET | 0 | 0 | 0 | 0 | 0 | 1 | 0 | 4 | -319051238
| PP |  | Vnitrostaveništní doprava suti a vybouraných hmot vodorovně do 50 m svisle s použitím mechanizace pro budovy a haly výšky přes 12 do 15 m | [19 empty] | PP | 2
21 | K | 997013154 | Vnitrostaveništní doprava suti a vybouraných hmot pro budovy v přes 12 do 15 m s omezením mechanizace | t | 2.765 |  |  | 0 | CS ÚRS 2022 01 |  |  | základní | 0 | 0 | 0 |  | 0 | 0 | 0 | 0 | 0 | 4 | K | 2 |  |  |  | ROZPOCET | 0 | 0 | 0 | 0 | 0 | 1 | 0 | 4 | 2118193768
| PP |  | Vnitrostaveništní doprava suti a vybouraných hmot vodorovně do 50 m svisle s omezením mechanizace pro budovy a haly výšky přes 12 do 15 m | [19 empty] | PP | 2
22 | K | 997013501 | Odvoz suti a vybouraných hmot na skládku nebo meziskládku do 1 km se složením | t | 2.765 |  |  | 0 | CS ÚRS 2022 01 |  |  | základní | 0 | 0 | 0 |  | 0 | 0 | 0 | 0 | 0 | 4 | K | 2 |  |  |  | ROZPOCET | 0 | 0 | 0 | 0 | 0 | 1 | 0 | 4 | 410339288
| PP |  | Odvoz suti a vybouraných hmot na skládku nebo meziskládku se složením, na vzdálenost do 1 km | [19 empty] | PP | 2
23 | K | 997013509 | Příplatek k odvozu suti a vybouraných hmot na skládku ZKD 1 km přes 1 km | t | 16.59 |  |  | 0 | CS ÚRS 2022 01 |  |  | základní | 0 | 0 | 0 |  | 0 | 0 | 0 | 0 | 0 | 4 | K | 2 |  |  |  | ROZPOCET | 0 | 0 | 0 | 0 | 0 | 1 | 0 | 4 | 755083526
| PP |  | Odvoz suti a vybouraných hmot na skládku nebo meziskládku se složením, na vzdálenost Příplatek k ceně za každý další i započatý 1 km přes 1 km | [19 empty] | PP | 2
| VV |  | 2,765*6 |  | 16.59 | [17 empty] | VV | 2 | 2 | True | 1 | ROZPOCET
24 | K | 997013831 | Poplatek za uložení stavebního odpadu na skládce (skládkovné) směsného | t | 2.765 |  |  | 0 |  |  |  | základní | 0 | 0 | 0 |  | 0 | 0 | 0 | 0 | 0 | 4 | K | 2 |  |  |  | ROZPOCET | 0 | 0 | 0 | 0 | 0 | 1 | 0 | 4 | 2078286745
| PP |  | Poplatek za uložení stavebního odpadu na skládce (skládkovné) směsného | [19 empty] | PP | 2
| VV |  | 2,765 |  | 2.765 | [17 empty] | VV | 2 | 2 | True | 1 | ROZPOCET
| D | 998 | Přesun hmot |  |  |  |  | 0 | [5 empty] | 0 | 0 |  | 0 |  | 0 |  | 0 | 1 | D | 1 |  |  |  | ROZPOCET | [6 empty] | 0
25 | K | 998011003 | Přesun hmot pro budovy zděné v přes 12 do 24 m | t | 2.528 |  |  | 0 | CS ÚRS 2022 01 |  |  | základní | 0 | 0 | 0 |  | 0 | 0 | 0 | 0 | 0 | 4 | K | 2 |  |  |  | ROZPOCET | 0 | 0 | 0 | 0 | 0 | 1 | 0 | 4 | -198665900
| PP |  | Přesun hmot pro budovy občanské výstavby, bydlení, výrobu a služby s nosnou svislou konstrukcí zděnou z cihel, tvárnic nebo kamene vodorovná dopravní vzdálenost do 100 m pro budovy výšky přes 12 do 24 m | [19 empty] | PP | 2
| VV |  | 2,528 |  | 2.528 | [17 empty] | VV | 2 | 2 | True | 1 | ROZPOCET
| D | pbř | protipožární zabezpečení objektu |  |  |  |  | 0 | [5 empty] | 0 | 0 |  | 0 |  | 0 |  | 0 | 1 | D | 1 |  |  |  | ROZPOCET | [6 empty] | 0
26 | K | R001 | M+D-přenosný hasící přístroj práškový s hasící schopností 21A, montáž na stěnu | komplet | 2 |  |  | 0 |  |  |  | základní | 0 | 0 | 0 |  | 0 | 0 | 0 | 0 | 0 | 4 | K | 2 |  |  |  | ROZPOCET | 0 | 0 | 0 | 0 | 0 | 1 | 0 | 4 | 933524190
| PP |  | M+D-přenosný hasící přístroj práškový s hasící schopností 21A, montáž na stěnu | [19 empty] | PP | 2
27 | K | R002 | samozavírač na jednokřídlové dveře-komplet-mont.+dod.+seřízení dveří | soubor | 5 |  |  | 0 |  |  |  | základní | 0 | 0 | 0 |  | 0 | 0 | 0 | 0 | 0 | 4 | K | 2 |  |  |  | ROZPOCET | 0 | 0 | 0 | 0 | 0 | 1 | 0 | 4 | -1451339831
| PP |  | samozavírač na jednokřídlové dveře-komplet-mont.+dod.+seřízení dveří | [19 empty] | PP | 2
28 | K | R003 | samozavírač na dvoukřídlové dveře-komplet-mont.+dod.+seřízení dveří | soubor | 8 |  |  | 0 |  |  |  | základní | 0 | 0 | 0 |  | 0 | 0 | 0 | 0 | 0 | 4 | K | 2 |  |  |  | ROZPOCET | 0 | 0 | 0 | 0 | 0 | 1 | 0 | 4 | -756592075
| PP |  | samozavírač na jednokřídlové dveře-komplet-mont.+dod.+seřízení dveří | [19 empty] | PP | 2
| D | PSV | Práce a dodávky PSV |  |  |  |  | 0 | [5 empty] | 0 | 0 |  | 0 |  | 3.0549 |  | 0.44525 | 2 | D | 0 |  |  |  | ROZPOCET | [6 empty] | 0
| D | 713 | Izolace tepelné |  |  |  |  | 0 | [5 empty] | 0 | 0 |  | 0 |  | 0.18102 |  | 0 | 2 | D | 1 |  |  |  | ROZPOCET | [6 empty] | 0
29 | K | 713151111 | Montáž izolace tepelné střech šikmých kladené volně mezi krokve rohoží, pásů, desek | m2 | 21 |  |  | 0 | CS ÚRS 2022 01 |  |  | základní | 0 | 0 | 0 |  | 0 | 0 | 0 | 0 | 0 | 16 | K | 2 |  |  |  | ROZPOCET | 0 | 0 | 0 | 0 | 0 | 1 | 0 | 16 | 1332289439
| PP |  | Montáž tepelné izolace střech šikmých rohožemi, pásy, deskami (izolační materiál ve specifikaci) kladenými volně mezi krokve | [19 empty] | PP | 2
| VV |  | (3,0*5,0)+(((2,5+0,5)/2)*4,0) |  | 21 | [17 empty] | VV | 2 | 2 | True | 1 | ROZPOCET
30 | M | 28376519 | deska izolační PIR s oboustrannou kompozitní fólií s hliníkovou vložkou pro ploché střechy tl 140mm | m2 | 42 |  |  | 0 | CS ÚRS 2022 01 |  |  | základní | 0 | 0 | 0 |  | 0 | 0.0042 | 0.1764 | 0 | 0 | 32 | M | 2 |  |  |  | ROZPOCET | 0 | 0 | 0 | 0 | 0 | 1 | 0 | 16 | -778109636
| PP |  | deska izolační PIR s oboustrannou kompozitní fólií s hliníkovou vložkou pro ploché střechy tl 140mm | [19 empty] | PP | 2
| VV |  | (3,0*5,0)+(((2,5+0,5)/2)*4,0) |  | 21 | [17 empty] | VV | 2 | 2 | True | 0 | ROZPOCET
| VV |  | 21*2 "Přepočtené koeficientem množství |  | 42 | [17 empty] | VV | 2 | 2 | True | 1 | ROZPOCET
31 | K | 713191132 | Montáž izolace tepelné podlah, stropů vrchem nebo střech překrytí separační fólií z PE | m2 | 21 |  |  | 0 | CS ÚRS 2022 01 |  |  | základní | 0 | 0 | 0 |  | 0 | 0 | 0 | 0 | 0 | 16 | K | 2 |  |  |  | ROZPOCET | 0 | 0 | 0 | 0 | 0 | 1 | 0 | 16 | 574356768
| PP |  | Montáž tepelné izolace stavebních konstrukcí - doplňky a konstrukční součásti podlah, stropů vrchem nebo střech překrytím fólií separační z PE | [19 empty] | PP | 2
| VV |  | 21 |  | 21 | [17 empty] | VV | 2 | 2 | True | 1 | ROZPOCET
32 | M | 283292580 | fólie z plastů ostatních a speciálně upravené podstřešní a parotěsné folie JUTAFOL N Standard hořlavé parotěsná folie (parozábrana) rozměr role: 1,5 x 50 m 110 g/m2 | m2 | 42 |  |  | 0 |  |  |  | základní | 0 | 0 | 0 |  | 0 | 0.00011 | 0.00462 | 0 | 0 | 32 | M | 2 |  |  |  | ROZPOCET | 0 | 0 | 0 | 0 | 0 | 1 | 0 | 16 | 307623695
| PP |  | fólie z plastů ostatních a speciálně upravené podstřešní a parotěsné folie JUTAFOL N Standard hořlavé parotěsná folie (parozábrana) rozměr role: 1,5 x 50 m 110 g/m2 | [19 empty] | PP | 2
| VV |  | 42 |  | 42 | [17 empty] | VV | 2 | 2 | True | 1 | ROZPOCET
33 | K | 998713103 | Přesun hmot tonážní pro izolace tepelné v objektech v přes 12 do 24 m | t | 0.181 |  |  | 0 | CS ÚRS 2022 01 |  |  | základní | 0 | 0 | 0 |  | 0 | 0 | 0 | 0 | 0 | 16 | K | 2 |  |  |  | ROZPOCET | 0 | 0 | 0 | 0 | 0 | 1 | 0 | 16 | 1287884029
| PP |  | Přesun hmot pro izolace tepelné stanovený z hmotnosti přesunovaného materiálu vodorovná dopravní vzdálenost do 50 m v objektech výšky přes 12 m do 24 m | [19 empty] | PP | 2
| D | 762 | Konstrukce tesařské |  |  |  |  | 0 | [5 empty] | 0 | 0 |  | 0 |  | 0.12631 |  | 0.411 | 2 | D | 1 |  |  |  | ROZPOCET | [6 empty] | 0
34 | K | 762083111 | Impregnace řeziva proti dřevokaznému hmyzu a houbám máčením třída ohrožení 1 a 2 | m3 | 0.252 |  |  | 0 | CS ÚRS 2022 01 |  |  | základní | 0 | 0 | 0 |  | 0 | 0.001215 | 0.00030618 | 0 | 0 | 16 | K | 2 |  |  |  | ROZPOCET | 0 | 0 | 0 | 0 | 0 | 1 | 0 | 16 | -1382929706
| PP |  | Impregnace řeziva máčením proti dřevokaznému hmyzu a houbám, třída ohrožení 1 a 2 (dřevo v interiéru) | [19 empty] | PP | 2
| VV |  | "Kleštiny2x6/14" 6*2*2,5*0,06*0,14 |  | 0.252 | [17 empty] | VV | 2 | 2 | True | 1 | ROZPOCET
35 | K | 762332531 | Montáž vázaných kcí krovů pravidelných z řeziva hoblovaného průřezové pl do 120 cm2 | m | 30 |  |  | 0 | CS ÚRS 2022 01 |  |  | základní | 0 | 0 | 0 |  | 0 | 0 | 0 | 0 | 0 | 16 | K | 2 |  |  |  | ROZPOCET | 0 | 0 | 0 | 0 | 0 | 1 | 0 | 16 | -1046465242
| PP |  | Montáž vázaných konstrukcí krovů střech pultových, sedlových, valbových, stanových čtvercového nebo obdélníkového půdorysu z řeziva hoblovaného průřezové plochy do 120 cm2 | [19 empty] | PP | 2
| VV |  | "Kleštiny2x6/14" 6*2*2,5 |  | 30 | [17 empty] | VV | 2 | 2 | True | 1 | ROZPOCET
36 | M | 60516102 | řezivo smrkové sušené tl 60-70mm | m3 | 0.252 |  |  | 0 | CS ÚRS 2022 01 |  |  | základní | 0 | 0 | 0 |  | 0 | 0.5 | 0.126 | 0 | 0 | 32 | M | 2 |  |  |  | ROZPOCET | 0 | 0 | 0 | 0 | 0 | 1 | 0 | 16 | 2069415545
| PP |  | řezivo smrkové sušené tl 60-70mm | [19 empty] | PP | 2
| VV |  | "Kleštiny2x6/14" 6*2*2,5*0,06*0,14 |  | 0.252 | [17 empty] | VV | 2 | 2 | True | 1 | ROZPOCET
37 | K | 762526811 | Demontáž podlah z dřevotřísky, překližky, sololitu tloušťky do 20 mm bez polštářů | m2 | 13.7 |  |  | 0 | CS ÚRS 2022 01 |  |  | základní | 0 | 0 | 0 |  | 0 | 0 | 0 | 0.03 | 0.411 | 16 | K | 2 |  |  |  | ROZPOCET | 0 | 0 | 0 | 0 | 0 | 1 | 0 | 16 | -485768890
| PP |  | Demontáž podlah z desek dřevotřískových, překližkových, sololitových tl. do 20 mm bez polštářů | [19 empty] | PP | 2
38 | K | 998762103 | Přesun hmot tonážní pro kce tesařské v objektech v přes 12 do 24 m | t | 0.126 |  |  | 0 | CS ÚRS 2022 01 |  |  | základní | 0 | 0 | 0 |  | 0 | 0 | 0 | 0 | 0 | 16 | K | 2 |  |  |  | ROZPOCET | 0 | 0 | 0 | 0 | 0 | 1 | 0 | 16 | -205263513
| PP |  | Přesun hmot pro konstrukce tesařské stanovený z hmotnosti přesunovaného materiálu vodorovná dopravní vzdálenost do 50 m v objektech výšky přes 12 do 24 m | [19 empty] | PP | 2
| VV |  | 0,126 |  | 0.126 | [17 empty] | VV | 2 | 2 | True | 1 | ROZPOCET
| D | 763 | Konstrukce suché výstavby |  |  |  |  | 0 | [5 empty] | 0 | 0 |  | 0 |  | 2.4212 |  | 0 | 2 | D | 1 |  |  |  | ROZPOCET | [6 empty] | 0
39 | K | 763111318R | Příčka ze sádrokartonových desek s nosnou konstrukcí z jednoduchých ocelových profilů UW, CW jednoduše opláštěná deskou protipožární DF tl. 12,5 mm, příčka tl. 165 mm, profil 100 TI tl. 140 mm, EI 30, Rw 48 dB | m2 | 29.83 |  |  | 0 |  |  |  | základní | 0 | 0 | 0 |  | 0 | 0.02729 | 0.81406 | 0 | 0 | 16 | K | 2 |  |  |  | ROZPOCET | 0 | 0 | 0 | 0 | 0 | 1 | 0 | 16 | -727029026
| PP |  | Příčka ze sádrokartonových desek s nosnou konstrukcí z jednoduchých ocelových profilů UW, CW jednoduše opláštěná deskou standardní A tl. 12,5 mm, příčka tl. 150 mm, profil 100 TI tl. 100 mm, EI 30, Rw 48 dB | [19 empty] | PP | 2
| VV |  | "3"(6,0*2,6)-(0,8*2,0)+(6,0*1,0) |  | 20 | [17 empty] | VV | 2 | 2 | True | 0 | ROZPOCET
| VV |  | "4" ((1,5*4,6)-(0,8*2,0)) |  | 5.3 | [17 empty] | VV | 2 | 2 | True | 0 | ROZPOCET
| VV |  | "4" ((2,2*2,6)-(0,7*1,7)) |  | 4.53 | [17 empty] | VV | 2 | 2 | True | 0 | ROZPOCET
| VV |  | Součet |  | 29.83 | [17 empty] | VV | 2 | 4 | True | 1 | ROZPOCET
40 | K | 763121521R | Stěna předsazená ze sádrokartonových desek s nosnou konstrukcí z ocelových profilů CD a UD, s kotvením CD po 1 500 mm jednoduše opláštěná deskou protipožární DF tl. 15 mm, stěna tl. 165 mm, TI tl. 150 mm, EI 30 | m2 | 12.55 |  |  | 0 |  |  |  | základní | 0 | 0 | 0 |  | 0 | 0.01903 | 0.23883 | 0 | 0 | 16 | K | 2 |  |  |  | ROZPOCET | 0 | 0 | 0 | 0 | 0 | 1 | 0 | 16 | 319903687
| PP |  | Stěna předsazená ze sádrokartonových desek s nosnou konstrukcí z ocelových profilů CD a UD, s kotvením CD po 1 500 mm jednoduše opláštěná deskou protipožární DF tl. 15 mm, stěna tl. 55 mm, TI tl. 40 mm, EI 30 | [19 empty] | PP | 2
| VV |  | "5"(3,5*2,6)+(2,3*1,5) |  | 12.55 | [17 empty] | VV | 2 | 2 | True | 1 | ROZPOCET
41 | K | 763121522R | Stěna předsazená ze sádrokartonových desek s nosnou konstrukcí z ocelových profilů CD a UD, s kotvením CD po 1 500 mm jednoduše opláštěná deskou protipožární DF tl. 15 mm, stěna tl. 113 mm, TI tl. 100 mm, EI 30 | m2 | 15.18 |  |  | 0 |  |  |  | základní | 0 | 0 | 0 |  | 0 | 0.01903 | 0.28888 | 0 | 0 | 16 | K | 2 |  |  |  | ROZPOCET | 0 | 0 | 0 | 0 | 0 | 1 | 0 | 16 | 467009033
| PP |  | Stěna předsazená ze sádrokartonových desek s nosnou konstrukcí z ocelových profilů CD a UD, s kotvením CD po 1 500 mm jednoduše opláštěná deskou protipožární DF tl. 15 mm, stěna tl. 55 mm, TI tl. 40 mm, EI 30 | [19 empty] | PP | 2
| VV |  | "2"(3,3*4,6) |  | 15.18 | [17 empty] | VV | 2 | 2 | True | 1 | ROZPOCET
42 | K | 763131713 | SDK podhled napojení na obvodové konstrukce profilem | m | 25.3 |  |  | 0 |  |  |  | základní | 0 | 0 | 0 |  | 0 | 0.00026 | 0.006578 | 0 | 0 | 16 | K | 2 |  |  |  | ROZPOCET | 0 | 0 | 0 | 0 | 0 | 1 | 0 | 16 | 98880084
| PP |  | SDK podhled napojení na obvodové konstrukce profilem | [19 empty] | PP | 2
| VV |  | 2,3+2,2+2,2+3,8+3,3+10+1,5 |  | 25.3 | [17 empty] | VV | 2 | 2 | True | 1 | ROZPOCET
43 | K | 763131714R | SDK základní penetrační nátěr | m2 | 146 |  |  | 0 |  |  |  | základní | 0 | 0 | 0 |  | 0 | 0.0001 | 0.0146 | 0 | 0 | 16 | K | 2 |  |  |  | ROZPOCET | 0 | 0 | 0 | 0 | 0 | 1 | 0 | 16 | -836452664
| PP |  | SDK základní penetrační nátěr | [19 empty] | PP | 2
| VV |  | "podhled"21 |  | 21 | [17 empty] | VV | 2 | 2 | True | 0 | ROZPOCET
| VV |  | "obklad"(3,0+3,5+3,5+3,5+1,5+2,0) |  | 17 | [17 empty] | VV | 2 | 2 | True | 0 | ROZPOCET
| VV |  | "příčky"30*2 |  | 60 | [17 empty] | VV | 2 | 2 | True | 0 | ROZPOCET
| VV |  | "stěny"12,5+15,5 |  | 28 | [17 empty] | VV | 2 | 2 | True | 0 | ROZPOCET
| VV |  | "podhled"20 |  | 20 | [17 empty] | VV | 2 | 2 | True | 0 | ROZPOCET
| VV |  | Součet |  | 146 | [17 empty] | VV | 2 | 4 | True | 1 | ROZPOCET
44 | K | 763131767 | Příplatek k SDK podhledu za výšku zavěšení přes 1,5 m | m2 | 20 |  |  | 0 | CS ÚRS 2022 01 |  |  | základní | 0 | 0 | 0 |  | 0 | 0.000154 | 0.00308 | 0 | 0 | 16 | K | 2 |  |  |  | ROZPOCET | 0 | 0 | 0 | 0 | 0 | 1 | 0 | 16 | 159230919
| PP |  | Podhled ze sádrokartonových desek Příplatek k cenám za výšku zavěšení přes 1,5 m | [19 empty] | PP | 2
45 | K | 763135001 | Montáž podhledu ze sádrokartonových desek děrovaných zavěšená dvouvrstvá konstrukce z ocelových profilů CD, UD se spárami lepenými | m2 | 20 |  |  | 0 |  |  |  | základní | 0 | 0 | 0 |  | 0 | 0.00355 | 0.071 | 0 | 0 | 16 | K | 2 |  |  |  | ROZPOCET | 0 | 0 | 0 | 0 | 0 | 1 | 0 | 16 | 1446061794
| PP |  | Montáž podhledu ze sádrokartonových desek děrovaných zavěšená dvouvrstvá konstrukce z ocelových profilů CD, UD se spárami lepenými | [19 empty] | PP | 2
| VV |  | 20 |  | 20 | [17 empty] | VV | 2 | 2 | True | 1 | ROZPOCET
46 | M | 590305330 | systémy sádrokartonové RIGIPS stavební deska akustická modrá "DF" (MA) tl. 12,5 mm | m2 | 21 |  |  | 0 |  |  |  | základní | 0 | 0 | 0 |  | 0 | 0.012 | 0.252 | 0 | 0 | 32 | M | 2 |  |  |  | ROZPOCET | 0 | 0 | 0 | 0 | 0 | 1 | 0 | 16 | 1615582707
| PP |  | systémy sádrokartonové RIGIPS stavební deska akustická modrá "DF" (MA) tl. 12,5 mm | [19 empty] | PP | 2
| VV |  | 20*1,05 "Přepočtené koeficientem množství |  | 21 | [17 empty] | VV | 2 | 2 | True | 1 | ROZPOCET
47 | M | 590305360 | deska akustická sdk Gyptone BIG - Activ Air 1200 x 2400 tl. 12,5 BIG Quattro 41 | m2 | 21 |  |  | 0 |  |  |  | základní | 0 | 0 | 0 |  | 0 | 0.008 | 0.168 | 0 | 0 | 32 | M | 2 |  |  |  | ROZPOCET | 0 | 0 | 0 | 0 | 0 | 1 | 0 | 16 | -1160820450
| PP |  | deska akustická sdk Gyptone BIG - Activ Air 1200 x 2400 tl. 12,5 BIG Quattro 41 | [19 empty] | PP | 2
| VV |  | 20*1,05 "Přepočtené koeficientem množství |  | 21 | [17 empty] | VV | 2 | 2 | True | 1 | ROZPOCET
48 | K | 763161715 | Podkroví ze sádrokartonových desek dvouvrstvá spodní konstrukce z ocelových profilů CD, UD jednoduše opláštěná deskou standardní A, tl. 15 mm, bez TI, REI 30 | m2 | 21 |  |  | 0 |  |  |  | základní | 0 | 0 | 0 |  | 0 | 0.01388 | 0.29148 | 0 | 0 | 16 | K | 2 |  |  |  | ROZPOCET | 0 | 0 | 0 | 0 | 0 | 1 | 0 | 16 | 1679799135
| PP |  | Podkroví ze sádrokartonových desek dvouvrstvá spodní konstrukce z ocelových profilů CD, UD jednoduše opláštěná deskou standardní A, tl. 15 mm, bez TI, REI 30 | [19 empty] | PP | 2
| VV |  | (2,5+4,5)/2*4,0 |  | 14 | [17 empty] | VV | 2 | 2 | True | 0 | ROZPOCET
| VV |  | (2,5+1,0)/2*4,0 |  | 7 | [17 empty] | VV | 2 | 2 | True | 0 | ROZPOCET
| VV |  | Součet |  | 21 | [17 empty] | VV | 2 | 4 | True | 1 | ROZPOCET
49 | K | 763164316 | SDK obklad dřevěných kcí uzavřeného tvaru š do 0,8 m desky 1xDF 15 | m | 17 |  |  | 0 |  |  |  | základní | 0 | 0 | 0 |  | 0 | 0.0099 | 0.1683 | 0 | 0 | 16 | K | 2 |  |  |  | ROZPOCET | 0 | 0 | 0 | 0 | 0 | 1 | 0 | 16 | 1444544997
| PP |  | SDK obklad dřevěných kcí uzavřeného tvaru š do 0,8 m desky 1xDF 15 | [19 empty] | PP | 2
| VV |  | "viditelné dřevěné prvky krovu ve 402 - 200/200" | [19 empty] | VV | 2 | 1 | True | 0 | ROZPOCET
| VV |  | (3,0+3,5+3,5+3,5+1,5+2,0) |  | 17 | [17 empty] | VV | 2 | 2 | True | 1 | ROZPOCET
50 | K | 763181311 | Montáž jednokřídlové kovové zárubně SDK příčka | kus | 3 |  |  | 0 | CS ÚRS 2022 01 |  |  | základní | 0 | 0 | 0 |  | 0 | 0.00022 | 0.00066 | 0 | 0 | 16 | K | 2 |  |  |  | ROZPOCET | 0 | 0 | 0 | 0 | 0 | 1 | 0 | 16 | -650999026
| PP |  | Výplně otvorů konstrukcí ze sádrokartonových desek montáž zárubně kovové s konstrukcí jednokřídlové | [19 empty] | PP | 2
51 | M | 55331511 | zárubeň jednokřídlá ocelová pro sádrokartonové příčky tl stěny 75-100mm rozměru 700/1970, 2100mm | kus | 1 |  |  | 0 | CS ÚRS 2022 01 |  |  | základní | 0 | 0 | 0 |  | 0 | 0.01225 | 0.01225 | 0 | 0 | 32 | M | 2 |  |  |  | ROZPOCET | 0 | 0 | 0 | 0 | 0 | 1 | 0 | 16 | 2051912897
| PP |  | zárubeň jednokřídlá ocelová pro sádrokartonové příčky tl stěny 75-100mm rozměru 700/1970, 2100mm | [19 empty] | PP | 2
52 | M | 55331512 | zárubeň jednokřídlá ocelová pro sádrokartonové příčky tl stěny 75-100mm rozměru 800/1970, 2100mm | kus | 2 |  |  | 0 | CS ÚRS 2022 01 |  |  | základní | 0 | 0 | 0 |  | 0 | 0.01249 | 0.02498 | 0 | 0 | 32 | M | 2 |  |  |  | ROZPOCET | 0 | 0 | 0 | 0 | 0 | 1 | 0 | 16 | -1878401939
| PP |  | zárubeň jednokřídlá ocelová pro sádrokartonové příčky tl stěny 75-100mm rozměru 800/1970, 2100mm | [19 empty] | PP | 2
53 | K | 763182411 | SDK opláštění obvodu střešního okna hl do 0,5 m | m | 12 |  |  | 0 | CS ÚRS 2022 01 |  |  | základní | 0 | 0 | 0 |  | 0 | 0.005543 | 0.066516 | 0 | 0 | 16 | K | 2 |  |  |  | ROZPOCET | 0 | 0 | 0 | 0 | 0 | 1 | 0 | 16 | 1848355019
| PP |  | Výplně otvorů konstrukcí ze sádrokartonových desek opláštění obvodu (špalety) střešního okna z desek včetně Al rohu hloubky do 0,5 m | [19 empty] | PP | 2
| VV |  | (1,2+0,8)*2*3 |  | 12 | [17 empty] | VV | 2 | 2 | True | 1 | ROZPOCET
54 | K | 763R001 | napojení nové sdk příčky na stávající sdk podhled v požárním provedení | soubor | 1 |  |  | 0 |  |  |  | základní | 0 | 0 | 0 |  | 0 | 0 | 0 | 0 | 0 | 16 | K | 2 |  |  |  | ROZPOCET | 0 | 0 | 0 | 0 | 0 | 1 | 0 | 16 | 1848176772
| PP |  | napojení nové sdk příčky na stávající sdk podhled v požárním provedení | [19 empty] | PP | 2
| VV |  | "v prostorech 403,412 a předsíni 411"1 |  | 1 | [17 empty] | VV | 2 | 2 | True | 1 | ROZPOCET
55 | K | 998763303 | Přesun hmot tonážní pro sádrokartonové konstrukce v objektech v přes 12 do 24 m | t | 2.439 |  |  | 0 | CS ÚRS 2022 01 |  |  | základní | 0 | 0 | 0 |  | 0 | 0 | 0 | 0 | 0 | 16 | K | 2 |  |  |  | ROZPOCET | 0 | 0 | 0 | 0 | 0 | 1 | 0 | 16 | -1329297594
| PP |  | Přesun hmot pro konstrukce montované z desek sádrokartonových, sádrovláknitých, cementovláknitých nebo cementových stanovený z hmotnosti přesunovaného materiálu vodorovná dopravní vzdálenost do 50 m v objektech výšky přes 12 do 24 m | [19 empty] | PP | 2
| D | 766 | Konstrukce truhlářské |  |  |  |  | 0 | [5 empty] | 0 | 0 |  | 0 |  | 0.129 |  | 0 | 2 | D | 1 |  |  |  | ROZPOCET | [6 empty] | 0
56 | K | 766660001 | Montáž dveřních křídel otvíravých jednokřídlových š do 0,8 m do ocelové zárubně | kus | 4 |  |  | 0 | CS ÚRS 2022 01 |  |  | základní | 0 | 0 | 0 |  | 0 | 0 | 0 | 0 | 0 | 16 | K | 2 |  |  |  | ROZPOCET | 0 | 0 | 0 | 0 | 0 | 1 | 0 | 16 | 1441292121
| PP |  | Montáž dveřních křídel dřevěných nebo plastových otevíravých do ocelové zárubně povrchově upravených jednokřídlových, šířky do 800 mm | [19 empty] | PP | 2
57 | M | 611653380 | dveře dřevěné vnitřní profilované dveře plné dřevěné s požární odolností, El (EW)15/EI (EW)30/ - C DP3 (osazeny do ocelové nebo dřevěné protipožární obložkové zárubně) lakované jednokřídlové 70 x 170 cm | kus | 1 |  |  | 0 |  |  |  | základní | 0 | 0 | 0 |  | 0 | 0.033 | 0.033 | 0 | 0 | 32 | M | 2 |  |  |  | ROZPOCET | 0 | 0 | 0 | 0 | 0 | 1 | 0 | 16 | -1935313235
| PP |  | dveře dřevěné vnitřní profilované dveře plné dřevěné s požární odolností, El (EW)15/EI (EW)30/ - C DP3 (osazeny do ocelové nebo dřevěné protipožární obložkové zárubně) lakované jednokřídlové 70 x 197 cm | [19 empty] | PP | 2
58 | M | 611653390 | dveře dřevěné vnitřní profilované dveře plné dřevěné s požární odolností, El (EW)15/EI (EW)30/ - C DP3 (osazeny do ocelové nebo dřevěné protipožární obložkové zárubně) lakované jednokřídlové 80 x 197 cm | kus | 1 |  |  | 0 |  |  |  | základní | 0 | 0 | 0 |  | 0 | 0.038 | 0.038 | 0 | 0 | 32 | M | 2 |  |  |  | ROZPOCET | 0 | 0 | 0 | 0 | 0 | 1 | 0 | 16 | -1670550890
| PP |  | dveře dřevěné vnitřní profilované dveře plné dřevěné s požární odolností, El (EW)15/EI (EW)30/ - C DP3 (osazeny do ocelové nebo dřevěné protipožární obložkové zárubně) lakované jednokřídlové 80 x 197 cm | [19 empty] | PP | 2
59 | M | 61160192 | dveře dřevěné vnitřní hladké plné 1křídlé bílé 800x1970mm | kus | 2 |  |  | 0 |  |  |  | základní | 0 | 0 | 0 |  | 0 | 0.016 | 0.032 | 0 | 0 | 32 | M | 2 |  |  |  | ROZPOCET | 0 | 0 | 0 | 0 | 0 | 1 | 0 | 16 | 341055318
| PP |  | dveře dřevěné vnitřní hladké plné 1křídlé bílé 800x1970mm | [19 empty] | PP | 2
60 | M | 6114076202R | M+D pro střešní okna -venkovní roleta s manuálním ovládáním | kus | 2 |  |  | 0 |  |  |  | základní | 0 | 0 | 0 |  | 0 | 0.007 | 0.014 | 0 | 0 | 32 | M | 2 |  |  |  | ROZPOCET | 0 | 0 | 0 | 0 | 0 | 1 | 0 | 16 | -978226804
| PP |  | okna kombinovaná ze dřeva a hliníku zdvojená speciální konstrukce okna střešní ROTO materiál rozměr cm Cu/ TZ 7/9 74 x 98 | [19 empty] | PP | 2
61 | M | 611407720R | M+D pro střešní okna - rolety vnitřní STANDARD ZRS M fixace rolety na háčky ve 3 polohách B - s reflexní vrstvou vnitřní roleta,rozměr cm 5/9,54 x 9 s manuálním ovládáním | kus | 4 |  |  | 0 |  |  |  | základní | 0 | 0 | 0 |  | 0 | 0.003 | 0.012 | 0 | 0 | 32 | M | 2 |  |  |  | ROZPOCET | 0 | 0 | 0 | 0 | 0 | 1 | 0 | 16 | 867115566
| PP |  | okna kombinovaná ze dřeva a hliníku zdvojená speciální konstrukce okna střešní ROTO doplňky k oknům ROTO rolety vnitřní STANDARD ZRS M fixace rolety na háčky ve 3 polohách B - s reflexní vrstvou vnitřní roleta rozměr cm 5/9 54 x 9 | [19 empty] | PP | 2
| VV |  | 8 |  | 8 | [17 empty] | VV | 2 | 2 | True | 1 | ROZPOCET
62 | K | 998766103 | Přesun hmot tonážní pro kce truhlářské v objektech v přes 12 do 24 m | t | 0.183 |  |  | 0 | CS ÚRS 2022 01 |  |  | základní | 0 | 0 | 0 |  | 0 | 0 | 0 | 0 | 0 | 16 | K | 2 |  |  |  | ROZPOCET | 0 | 0 | 0 | 0 | 0 | 1 | 0 | 16 | -451249492
| PP |  | Přesun hmot pro konstrukce truhlářské stanovený z hmotnosti přesunovaného materiálu vodorovná dopravní vzdálenost do 50 m v objektech výšky přes 12 do 24 m | [19 empty] | PP | 2
| D | 776 | Podlahy povlakové |  |  |  |  | 0 | [5 empty] | 0 | 0 |  | 0 |  | 0.052069 |  | 0.03425 | 2 | D | 1 |  |  |  | ROZPOCET | [6 empty] | 0
63 | K | 776111111 | Broušení anhydritového podkladu povlakových podlah | m2 | 13.7 |  |  | 0 | CS ÚRS 2022 01 |  |  | základní | 0 | 0 | 0 |  | 0 | 7.68e-07 | 1.0522e-05 | 0 | 0 | 16 | K | 2 |  |  |  | ROZPOCET | 0 | 0 | 0 | 0 | 0 | 1 | 0 | 16 | -318615380
| PP |  | Příprava podkladu broušení podlah nového podkladu anhydritového | [19 empty] | PP | 2
64 | K | 776221111 | Lepení pásů z PVC standardním lepidlem | m2 | 13.7 |  |  | 0 | CS ÚRS 2022 01 |  |  | základní | 0 | 0 | 0 |  | 0 | 0.0003 | 0.00411 | 0 | 0 | 16 | K | 2 |  |  |  | ROZPOCET | 0 | 0 | 0 | 0 | 0 | 1 | 0 | 16 | -2085331074
| PP |  | Montáž podlahovin z PVC lepením standardním lepidlem z pásů standardních | [19 empty] | PP | 2
65 | M | 28411000 | PVC heterogenní zátěžová antibakteriální, nášlapná vrstva 0,90mm, třída zátěže 34/43, otlak do 0,03mm, R10, hořlavost Bfl S1 | m2 | 15.07 |  |  | 0 |  |  |  | základní | 0 | 0 | 0 |  | 0 | 0.00287 | 0.043251 | 0 | 0 | 32 | M | 2 |  |  |  | ROZPOCET | 0 | 0 | 0 | 0 | 0 | 1 | 0 | 16 | 634761489
| PP |  | PVC heterogenní zátěžová antibakteriální, nášlapná vrstva 0,90mm, třída zátěže 34/43, otlak do 0,03mm, R10, hořlavost Bfl S1 | [19 empty] | PP | 2
| VV |  | 13,7*1,1 "Přepočtené koeficientem množství |  | 15.07 | [17 empty] | VV | 2 | 2 | True | 1 | ROZPOCET
66 | K | 776223112 | Spoj povlakových podlahovin z PVC svařováním za studena | m | 10.5 |  |  | 0 | CS ÚRS 2022 01 |  |  | základní | 0 | 0 | 0 |  | 0 | 2.464e-06 | 2.5872e-05 | 0 | 0 | 16 | K | 2 |  |  |  | ROZPOCET | 0 | 0 | 0 | 0 | 0 | 1 | 0 | 16 | 575053027
| PP |  | Montáž podlahovin z PVC spoj podlah svařováním za studena | [19 empty] | PP | 2
| VV |  | "šíře1,5m"3*3,5 |  | 10.5 | [17 empty] | VV | 2 | 2 | True | 1 | ROZPOCET
67 | K | 776411111 | Montáž obvodových soklíků výšky do 80 mm | m | 11.5 |  |  | 0 | CS ÚRS 2022 01 |  |  | základní | 0 | 0 | 0 |  | 0 | 1.4935e-05 | 0.00017175 | 0 | 0 | 16 | K | 2 |  |  |  | ROZPOCET | 0 | 0 | 0 | 0 | 0 | 1 | 0 | 16 | 1605864591
| PP |  | Montáž soklíků lepením obvodových, výšky do 80 mm | [19 empty] | PP | 2
| VV |  | 2,5+2,0+3,0+4,0 |  | 11.5 | [17 empty] | VV | 2 | 2 | True | 1 | ROZPOCET
68 | M | SKK.L8250 | lišta ukončovací oblá bílá, výška hrany 8 mm, délka 250 cm | kus | 6 |  |  | 0 |  |  |  | základní | 0 | 0 | 0 |  | 0 | 0.00075 | 0.0045 | 0 | 0 | 32 | M | 2 |  |  |  | ROZPOCET | 0 | 0 | 0 | 0 | 0 | 1 | 0 | 16 | -2090153809
| PP |  | lišta ukončovací oblá bílá, výška hrany 8 mm, délka 250 cm | [19 empty] | PP | 2
| VV |  | 5,88235294117647*1,02 "Přepočtené koeficientem množství |  | 6 | [17 empty] | VV | 2 | 2 | True | 1 | ROZPOCET
69 | K | 776511810 | Odstranění povlakových podlah lepených bez podložky | m2 | 13.7 |  |  | 0 |  |  |  | základní | 0 | 0 | 0 |  | 0 | 0 | 0 | 0.0025 | 0.03425 | 16 | K | 2 |  |  |  | ROZPOCET | 0 | 0 | 0 | 0 | 0 | 1 | 0 | 16 | -1850351351
| PP |  | Odstranění povlakových podlah lepených bez podložky | [19 empty] | PP | 2
70 | K | 776R004 | oprava podlahy v učebně 412, 403 a předsíni 410 | soubor | 1 |  |  | 0 |  |  |  | základní | 0 | 0 | 0 |  | 0 | 0 | 0 | 0 | 0 | 16 | K | 2 |  |  |  | ROZPOCET | 0 | 0 | 0 | 0 | 0 | 1 | 0 | 16 | 1686778218
| PP |  | oprava podlahy v učebně 412, 403 a předsíni 410 | [19 empty] | PP | 2
| VV |  | "úprava po provedení příčky- lištování, apod."1 |  | 1 | [17 empty] | VV | 2 | 2 | True | 1 | ROZPOCET
71 | K | 998776103 | Přesun hmot tonážní pro podlahy povlakové v objektech v přes 12 do 24 m | t | 0.049 |  |  | 0 | CS ÚRS 2022 01 |  |  | základní | 0 | 0 | 0 |  | 0 | 0 | 0 | 0 | 0 | 16 | K | 2 |  |  |  | ROZPOCET | 0 | 0 | 0 | 0 | 0 | 1 | 0 | 16 | -1942930242
| PP |  | Přesun hmot pro podlahy povlakové stanovený z hmotnosti přesunovaného materiálu vodorovná dopravní vzdálenost do 50 m v objektech výšky přes 12 do 24 m | [19 empty] | PP | 2
| D | 784 | Dokončovací práce - malby a tapety |  |  |  |  | 0 | [5 empty] | 0 | 0 |  | 0 |  | 0.14525 |  | 0 | 2 | D | 1 |  |  |  | ROZPOCET | [6 empty] | 0
72 | K | 784181101R | Základní akrylátová jednonásobná penetrace podkladu v místnostech výšky do 4,80m | m2 | 316.86 |  |  | 0 |  |  |  | základní | 0 | 0 | 0 |  | 0 | 0.0002 | 0.063372 | 0 | 0 | 16 | K | 2 |  |  |  | ROZPOCET | 0 | 0 | 0 | 0 | 0 | 1 | 0 | 16 | -298595738
| PP |  | Základní akrylátová jednonásobná penetrace podkladu v místnostech výšky do 3,80m | [19 empty] | PP | 2
| VV |  | 146 |  | 146 | [17 empty] | VV | 2 | 2 | True | 0 | ROZPOCET
| VV |  | "403+412"20+25+((3,6+6,0+2,5)*4,6)+((3,5+3,0)*2,8) |  | 118.86 | [17 empty] | VV | 2 | 2 | True | 0 | ROZPOCET
| VV |  | "403+412"20+32 |  | 52 | [17 empty] | VV | 2 | 2 | True | 0 | ROZPOCET
| VV |  | Součet |  | 316.86 | [17 empty] | VV | 2 | 4 | True | 1 | ROZPOCET
73 | K | 784211103 | Dvojnásobné bílé malby ze směsí za mokra výborně oděruvzdorných v místnostech v přes 3,80 do 5,00 m | m2 | 316.86 |  |  | 0 | CS ÚRS 2022 01 |  |  | základní | 0 | 0 | 0 |  | 0 | 0.0002584 | 0.081877 | 0 | 0 | 16 | K | 2 |  |  |  | ROZPOCET | 0 | 0 | 0 | 0 | 0 | 1 | 0 | 16 | 103467881
| PP |  | Malby z malířských směsí oděruvzdorných za mokra dvojnásobné, bílé za mokra oděruvzdorné výborně v místnostech výšky přes 3,80 do 5,00 m | [19 empty] | PP | 2
| VV |  | 316,86 |  | 316.86 | [17 empty] | VV | 2 | 2 | True | 1 | ROZPOCET

## 2 - ZUŠ učebna v podkroví...
[10 empty] | >> skryté sloupce << | [12 empty] | {6e26c3e5-9c8f-4d13-b45e-702b822f2881}
2
| KRYCÍ LIST SOUPISU PRACÍ | [9 empty] | v --- níže se nacházejí doplnkové a pomocné údaje k sestavám --- v | [11 empty] | False
Stavba:
ZUŠ-učebna v podkroví-změna užívání
Objekt:
2 - ZUŠ učebna v podkroví - vytápění
| KSO: |  |  |  |  | CC-CZ:
| Místo: |  | nám. A.Jiráska č.p.3, Lanškroun |  |  | Datum: | 28. 3. 2022
| Zadavatel: |  |  |  |  | IČ:
|  | Město Lanškroun |  |  |  | DIČ:
| Uchazeč: |  |  |  |  | IČ: | Vyplň údaj
|  | Vyplň údaj |  |  |  | DIČ: | Vyplň údaj
| Projektant: |  |  |  |  | IČ:
DIČ:
| Zpracovatel: |  |  |  |  | IČ:
|  | ing. Ivana Smolová |  |  |  | DIČ:
Poznámka:
|  | Materiál | [5 empty] | 0
|  | Montáž | [5 empty] | 0
| Cena bez DPH | [6 empty] | 0
|  |  | Základ daně |  |  | Sazba daně |  | Výše daně
| DPH | základní | 0 |  |  | 21% |  | 0
|  | snížená | 0 |  |  | 15% |  | 0
|  | zákl. přenesená | 0 |  |  | 21% |  | 0
|  | sníž. přenesená | 0 |  |  | 15% |  | 0
|  | nulová | 0 |  |  | 0% |  | 0
| Cena s DPH |  |  | v | CZK |  |  | 0
| Projektant |  |  | Zpracovatel
| Datum a podpis: |  | Razítko | Datum a podpis: |  |  | Razítko
| Objednavatel |  |  | Uchazeč
| Datum a podpis: |  | Razítko | Datum a podpis: |  |  | Razítko
REKAPITULACE ČLENĚNÍ SOUPISU PRACÍ
Stavba:
ZUŠ-učebna v podkroví-změna užívání
Objekt:
2 - ZUŠ učebna v podkroví - vytápění
Místo: |  |  | nám. A.Jiráska č.p.3, Lanškroun |  |  | Datum: | 28. 3. 2022
Zadavatel: |  |  | Město Lanškroun |  |  | Projektant:
Uchazeč: |  |  | Vyplň údaj |  |  | Zpracovatel: | ing. Ivana Smolová
Kód dílu - Popis | [5 empty] | Materiál [CZK] | Montáž [CZK] | Cena celkem [CZK]
Náklady ze soupisu prací | [5 empty] | 0 | 0 | 0 | [15 empty] | -1
| PSV - Práce a dodávky PSV |  |  |  |  | 0 | 0 | 0
| 733 - Ústřední vytápění - rozvodné potrubí |  |  |  |  | 0 | 0 | 0
| 734 - Ústřední vytápění - armatury |  |  |  |  | 0 | 0 | 0
| 735 - Ústřední vytápění - otopná tělesa |  |  |  |  | 0 | 0 | 0
SOUPIS PRACÍ
Stavba:
ZUŠ-učebna v podkroví-změna užívání
Objekt:
2 - ZUŠ učebna v podkroví - vytápění
Místo: |  |  | nám. A.Jiráska č.p.3, Lanškroun |  |  | Datum: | 28. 3. 2022
Zadavatel: |  |  | Město Lanškroun |  |  | Projektant:
Uchazeč: |  |  | Vyplň údaj |  |  | Zpracovatel: | ing. Ivana Smolová
PČ | Typ | Kód | Popis | MJ | Množství | J. materiál [CZK] | J. montáž [CZK] | Cena celkem [CZK] | Cenová soustava |  |  | DPH | J.cena [CZK] | Materiál celkem [CZK] | Montáž celkem [CZK] | J. Nh [h] | Nh celkem [h] | J. hmotnost [t] | Hmotnost celkem [t] | J. suť [t] | Suť Celkem [t]
Náklady soupisu celkem | [7 empty] | 0 | [5 empty] | 0 | 0 |  | 0 |  | 0.095899 |  | 0 |  | D | -1 | [10 empty] | 0
| D | PSV | Práce a dodávky PSV |  |  |  |  | 0 | [5 empty] | 0 | 0 |  | 0 |  | 0.095899 |  | 0 | 2 | D | 0 |  |  |  | ROZPOCET | [6 empty] | 0
| D | 733 | Ústřední vytápění - rozvodné potrubí |  |  |  |  | 0 | [5 empty] | 0 | 0 |  | 0 |  | 0.011693 |  | 0 | 2 | D | 1 |  |  |  | ROZPOCET | [6 empty] | 0
1 | K | 733222202 | Potrubí měděné polotvrdé spojované tvrdým pájením D 15x1 mm | m | 22 |  |  | 0 | CS ÚRS 2022 01 |  |  | základní | 0 | 0 | 0 |  | 0 | 0.00048396 | 0.010647 | 0 | 0 | 16 | K | 2 |  |  |  | ROZPOCET | 0 | 0 | 0 | 0 | 0 | 1 | 0 | 16 | 345073310
| PP |  | Potrubí z trubek měděných polotvrdých spojovaných tvrdým pájením Ø 15/1 | [19 empty] | PP | 2
2 | K | 733224222.R | Příplatek k potrubí měděnému za zhotovení přípojky z trubek měděných D 15x1 včetně potřebných armatur | kus | 2 |  |  | 0 |  |  |  | základní | 0 | 0 | 0 |  | 0 | 1e-05 | 2e-05 | 0 | 0 | 16 | K | 2 |  |  |  | ROZPOCET | 0 | 0 | 0 | 0 | 0 | 1 | 0 | 16 | 1532692963
| PP |  | Příplatek k potrubí měděnému za zhotovení přípojky z trubek měděných D 15x1 včetně potřebných armatur | [19 empty] | PP | 2
3 | K | 733291101 | Zkouška těsnosti potrubí měděné D do 35x1,5 | m | 11 |  |  | 0 | CS ÚRS 2022 01 |  |  | základní | 0 | 0 | 0 |  | 0 | 0 | 0 | 0 | 0 | 16 | K | 2 |  |  |  | ROZPOCET | 0 | 0 | 0 | 0 | 0 | 1 | 0 | 16 | 572072880
| PP |  | Zkoušky těsnosti potrubí z trubek měděných Ø do 35/1,5 | [19 empty] | PP | 2
4 | K | 733291101.R | Zkouška topná | soubor | 1 |  |  | 0 |  |  |  | základní | 0 | 0 | 0 |  | 0 | 0 | 0 | 0 | 0 | 16 | K | 2 |  |  |  | ROZPOCET | 0 | 0 | 0 | 0 | 0 | 1 | 0 | 16 | 891206141
| PP |  | Zkouška těsnosti potrubí měděné do D 35x1,5 | [19 empty] | PP | 2
5 | K | 733811221 | Ochrana potrubí ústředního vytápění termoizolačními trubicemi z PE tl přes 6 do 9 mm DN do 22 mm | m | 22 |  |  | 0 | CS ÚRS 2022 01 |  |  | základní | 0 | 0 | 0 |  | 0 | 4.662e-05 | 0.0010256 | 0 | 0 | 16 | K | 2 |  |  |  | ROZPOCET | 0 | 0 | 0 | 0 | 0 | 1 | 0 | 16 | 1496051308
| PP |  | Ochrana potrubí termoizolačními trubicemi z pěnového polyetylenu PE přilepenými v příčných a podélných spojích, tloušťky izolace přes 6 do 9 mm, vnitřního průměru izolace DN do 22 mm | [19 empty] | PP | 2
6 | K | 998733103 | Přesun hmot tonážní pro rozvody potrubí v objektech v přes 12 do 24 m | t | 0.011 |  |  | 0 | CS ÚRS 2022 01 |  |  | základní | 0 | 0 | 0 |  | 0 | 0 | 0 | 0 | 0 | 16 | K | 2 |  |  |  | ROZPOCET | 0 | 0 | 0 | 0 | 0 | 1 | 0 | 16 | 808952923
| PP |  | Přesun hmot pro rozvody potrubí stanovený z hmotnosti přesunovaného materiálu vodorovná dopravní vzdálenost do 50 m v objektech výšky přes 12 do 24 m | [19 empty] | PP | 2
| D | 734 | Ústřední vytápění - armatury |  |  |  |  | 0 | [5 empty] | 0 | 0 |  | 0 |  | 0.00044671 |  | 0 | 2 | D | 1 |  |  |  | ROZPOCET | [6 empty] | 0
7 | K | 734211112 | Ventil závitový odvzdušňovací G 1/4 PN 10 do 120°C otopných těles | kus | 1 |  |  | 0 | CS ÚRS 2022 01 |  |  | základní | 0 | 0 | 0 |  | 0 | 4.957e-05 | 4.957e-05 | 0 | 0 | 16 | K | 2 |  |  |  | ROZPOCET | 0 | 0 | 0 | 0 | 0 | 1 | 0 | 16 | -1415636011
| PP |  | Ventily odvzdušňovací závitové otopných těles PN 6 do 120°C G 1/4 | [19 empty] | PP | 2
8 | K | 734221682 | Termostatická hlavice kapalinová PN 10 do 110°C otopných těles VK | kus | 1 |  |  | 0 | CS ÚRS 2022 01 |  |  | základní | 0 | 0 | 0 |  | 0 | 0.00014 | 0.00014 | 0 | 0 | 16 | K | 2 |  |  |  | ROZPOCET | 0 | 0 | 0 | 0 | 0 | 1 | 0 | 16 | 2079847541
| PP |  | Ventily regulační závitové hlavice termostatické, pro ovládání ventilů PN 10 do 110°C kapalinové otopných těles VK | [19 empty] | PP | 2
9 | K | 734261717 | Šroubení regulační radiátorové přímé G 1/2 s vypouštěním | kus | 1 |  |  | 0 | CS ÚRS 2022 01 |  |  | základní | 0 | 0 | 0 |  | 0 | 0.00025714 | 0.00025714 | 0 | 0 | 16 | K | 2 |  |  |  | ROZPOCET | 0 | 0 | 0 | 0 | 0 | 1 | 0 | 16 | -1908257349
| PP |  | Šroubení regulační radiátorové přímé s vypouštěním G 1/2 | [19 empty] | PP | 2
| D | 735 | Ústřední vytápění - otopná tělesa |  |  |  |  | 0 | [5 empty] | 0 | 0 |  | 0 |  | 0.08376 |  | 0 | 2 | D | 1 |  |  |  | ROZPOCET | [6 empty] | 0
10 | K | 735152381.R | Vyregulování ventilů s termost.ovládáním,Odvzdušnění otopných těles,Napuštění vody do otopného systému - bez kotle | kus | 1 |  |  | 0 |  |  |  | základní | 0 | 0 | 0 |  | 0 | 0.04188 | 0.04188 | 0 | 0 | 16 | K | 2 |  |  |  | ROZPOCET | 0 | 0 | 0 | 0 | 0 | 1 | 0 | 16 | -1036772920
| PP |  | Vyregulování ventilů s termost.ovládáním,Odvzdušnění otopných těles,Napuštění vody do otopného systému - bez kotle | [19 empty] | PP | 2
11 | K | 735152381 | Otopné těleso panel VK dvoudeskové bez přídavné přestupní plochy výška/délka 600/1600 mm výkon 1565 W | kus | 1 |  |  | 0 | CS ÚRS 2022 01 |  |  | základní | 0 | 0 | 0 |  | 0 | 0.04188 | 0.04188 | 0 | 0 | 16 | K | 2 |  |  |  | ROZPOCET | 0 | 0 | 0 | 0 | 0 | 1 | 0 | 16 | -752221280
| PP |  | Otopná tělesa panelová VK dvoudesková PN 1,0 MPa, T do 110°C bez přídavné přestupní plochy výšky tělesa 600 mm stavební délky / výkonu 1600 mm / 1565 W | [19 empty] | PP | 2
12 | K | 998735102 | Přesun hmot tonážní pro otopná tělesa v objektech v přes 6 do 12 m | t | 0.096 |  |  | 0 | CS ÚRS 2022 01 |  |  | základní | 0 | 0 | 0 |  | 0 | 0 | 0 | 0 | 0 | 16 | K | 2 |  |  |  | ROZPOCET | 0 | 0 | 0 | 0 | 0 | 1 | 0 | 16 | -341834684
| PP |  | Přesun hmot pro otopná tělesa stanovený z hmotnosti přesunovaného materiálu vodorovná dopravní vzdálenost do 50 m v objektech výšky přes 6 do 12 m | [19 empty] | PP | 2
| VV |  | 0,096 |  | 0.096 | [17 empty] | VV | 2 | 2 | True | 1 | ROZPOCET

## 3 - ZUŠ učebna v podkroví...
[10 empty] | >> skryté sloupce << | [12 empty] | {f8d06b49-76a4-4ae6-860a-2a7f95cda22a}
2
| KRYCÍ LIST SOUPISU PRACÍ | [9 empty] | v --- níže se nacházejí doplnkové a pomocné údaje k sestavám --- v | [11 empty] | False
Stavba:
ZUŠ-učebna v podkroví-změna užívání
Objekt:
3 - ZUŠ učebna v podkroví - elektro
| KSO: |  |  |  |  | CC-CZ:
| Místo: |  | nám. A.Jiráska č.p.3, Lanškroun |  |  | Datum: | 28. 3. 2022
| Zadavatel: |  |  |  |  | IČ:
|  | Město Lanškroun |  |  |  | DIČ:
| Uchazeč: |  |  |  |  | IČ: | Vyplň údaj
|  | Vyplň údaj |  |  |  | DIČ: | Vyplň údaj
| Projektant: |  |  |  |  | IČ:
DIČ:
| Zpracovatel: |  |  |  |  | IČ:
|  | Petr Kovář |  |  |  | DIČ:
Poznámka:
|  | Materiál | [5 empty] | 0
|  | Montáž | [5 empty] | 0
| Cena bez DPH | [6 empty] | 0
|  |  | Základ daně |  |  | Sazba daně |  | Výše daně
| DPH | základní | 0 |  |  | 21% |  | 0
|  | snížená | 0 |  |  | 15% |  | 0
|  | zákl. přenesená | 0 |  |  | 21% |  | 0
|  | sníž. přenesená | 0 |  |  | 15% |  | 0
|  | nulová | 0 |  |  | 0% |  | 0
| Cena s DPH |  |  | v | CZK |  |  | 0
| Projektant |  |  | Zpracovatel
| Datum a podpis: |  | Razítko | Datum a podpis: |  |  | Razítko
| Objednavatel |  |  | Uchazeč
| Datum a podpis: |  | Razítko | Datum a podpis: |  |  | Razítko
REKAPITULACE ČLENĚNÍ SOUPISU PRACÍ
Stavba:
ZUŠ-učebna v podkroví-změna užívání
Objekt:
3 - ZUŠ učebna v podkroví - elektro
Místo: |  |  | nám. A.Jiráska č.p.3, Lanškroun |  |  | Datum: | 28. 3. 2022
Zadavatel: |  |  | Město Lanškroun |  |  | Projektant:
Uchazeč: |  |  | Vyplň údaj |  |  | Zpracovatel: | Petr Kovář
Kód dílu - Popis | [5 empty] | Materiál [CZK] | Montáž [CZK] | Cena celkem [CZK]
Náklady ze soupisu prací | [5 empty] | 0 | 0 | 0 | [15 empty] | -1
| HSV - Práce a dodávky HSV |  |  |  |  | 0 | 0 | 0
| 741 - Elektromontáže |  |  |  |  | 0 | 0 | 0
SOUPIS PRACÍ
Stavba:
ZUŠ-učebna v podkroví-změna užívání
Objekt:
3 - ZUŠ učebna v podkroví - elektro
Místo: |  |  | nám. A.Jiráska č.p.3, Lanškroun |  |  | Datum: | 28. 3. 2022
Zadavatel: |  |  | Město Lanškroun |  |  | Projektant:
Uchazeč: |  |  | Vyplň údaj |  |  | Zpracovatel: | Petr Kovář
PČ | Typ | Kód | Popis | MJ | Množství | J. materiál [CZK] | J. montáž [CZK] | Cena celkem [CZK] | Cenová soustava |  |  | DPH | J.cena [CZK] | Materiál celkem [CZK] | Montáž celkem [CZK] | J. Nh [h] | Nh celkem [h] | J. hmotnost [t] | Hmotnost celkem [t] | J. suť [t] | Suť Celkem [t]
Náklady soupisu celkem | [7 empty] | 0 | [5 empty] | 0 | 0 |  | 0 |  | 0.015832 |  | 0.053646 |  | D | -1 | [7 empty] | 0
1 | M | 34111036 | kabel instalační jádro Cu plné izolace PVC plášť PVC 450/750V (CYKY) 3x2,5mm2 | m | 32 |  |  | 0 | CS ÚRS 2022 01 |  |  | základní | 0 | 0 | 0 |  | 0 | 0.00017 | 0.00544 | 0 | 0 | 8 | M | 0 | ROZPOCET | 0 | 0 | 0 | 0 | 0 | 1 | 0 | 4 | -1981584715
| PP |  | kabel instalační jádro Cu plné izolace PVC plášť PVC 450/750V (CYKY) 3x2,5mm2 | [19 empty] | PP | 0
2 | M | 34571521 | krabice pod omítku PVC odbočná kruhová D 70mm s víčkem a svorkovnicí | kus | 2 |  |  | 0 | CS ÚRS 2022 01 |  |  | základní | 0 | 0 | 0 |  | 0 | 9e-05 | 0.00018 | 0 | 0 | 8 | M | 0 | ROZPOCET | 0 | 0 | 0 | 0 | 0 | 1 | 0 | 4 | 93373618
| PP |  | krabice pod omítku PVC odbočná kruhová D 70mm s víčkem a svorkovnicí | [19 empty] | PP | 0
3 | M | 34539000 | přístroj spínače jednopólového, řazení 1, 1So šroubové svorky | kus | 2 |  |  | 0 | CS ÚRS 2022 01 |  |  | základní | 0 | 0 | 0 |  | 0 | 5e-05 | 0.0001 | 0 | 0 | 8 | M | 0 | ROZPOCET | 0 | 0 | 0 | 0 | 0 | 1 | 0 | 4 | -661715060
| PP |  | přístroj spínače jednopólového, řazení 1, 1So šroubové svorky | [19 empty] | PP | 0
4 | M | 34539049 | kryt spínače jednoduchý | kus | 2 |  |  | 0 | CS ÚRS 2022 01 |  |  | základní | 0 | 0 | 0 |  | 0 | 3e-05 | 6e-05 | 0 | 0 | 8 | M | 0 | ROZPOCET | 0 | 0 | 0 | 0 | 0 | 1 | 0 | 4 | -1498375706
| PP |  | kryt spínače jednoduchý | [19 empty] | PP | 0
5 | M | ABB.5518AA2349B | Zásuvka jednonásobná s ochranným kolíkem | kus | 1 |  |  | 0 | CS ÚRS 2022 01 |  |  | základní | 0 | 0 | 0 |  | 0 | 7e-05 | 7e-05 | 0 | 0 | 32 | M | 0 | ROZPOCET | 0 | 0 | 0 | 0 | 0 | 1 | 0 | 16 | -782853475
| PP |  | Zásuvka jednonásobná s ochranným kolíkem | [19 empty] | PP | 0
6 | M | 34571451 | krabice pod omítku PVC přístrojová kruhová D 70mm hluboká | kus | 3 |  |  | 0 | CS ÚRS 2022 01 |  |  | základní | 0 | 0 | 0 |  | 0 | 5e-05 | 0.00015 | 0 | 0 | 8 | M | 0 | ROZPOCET | 0 | 0 | 0 | 0 | 0 | 1 | 0 | 4 | 1891171580
| PP |  | krabice pod omítku PVC přístrojová kruhová D 70mm hluboká | [19 empty] | PP | 0
7 | M | 34818210 | svítidlo interiérové nástěnné plastové IP42 109, 1x9W | kus | 1 |  |  | 0 | CS ÚRS 2022 01 |  |  | základní | 0 | 0 | 0 |  | 0 | 0.0005 | 0.0005 | 0 | 0 | 32 | M | 0 | ROZPOCET | 0 | 0 | 0 | 0 | 0 | 1 | 0 | 16 | -1077530878
| PP |  | svítidlo interiérové nástěnné plastové IP42 109, 1x9W | [19 empty] | PP | 0
8 | M | 34823741 | svítidlo zářivkové interiérové s kompenzací, barva bílá, 2x36W, délka 1600mm | kus | 1 |  |  | 0 | CS ÚRS 2022 01 |  |  | základní | 0 | 0 | 0 |  | 0 | 0.0039 | 0.0039 | 0 | 0 | 8 | M | 0 | ROZPOCET | 0 | 0 | 0 | 0 | 0 | 1 | 0 | 4 | 1417563917
| PP |  | svítidlo zářivkové interiérové s kompenzací, barva bílá, 2x36W, délka 1600mm | [19 empty] | PP | 0
9 | M | 59042125 | sádra šedá | kg | 5 |  |  | 0 | CS ÚRS 2022 01 |  |  | základní | 0 | 0 | 0 |  | 0 | 0.001 | 0.005 | 0 | 0 | 8 | M | 0 | ROZPOCET | 0 | 0 | 0 | 0 | 0 | 1 | 0 | 4 | 1019840474
| PP |  | sádra šedá | [19 empty] | PP | 0
| D | HSV | Práce a dodávky HSV |  |  |  |  | 0 | [5 empty] | 0 | 0 |  | 0 |  | 0 |  | 0 | 1 | D | 0 | ROZPOCET | [6 empty] | 0
| D | 741 | Elektromontáže |  |  |  |  | 0 | [5 empty] | 0 | 0 |  | 0 |  | 0.000432 |  | 0.053646 | 2 | D | 0 | ROZPOCET | [6 empty] | 0
10 | K | 741112801 | Demontáž elektroinstalačních lišt nástěnných vkládacích uložených pevně | m | 15 |  |  | 0 | CS ÚRS 2022 01 |  |  | základní | 0 | 0 | 0 |  | 0 | 0 | 0 | 0.00027 | 0.00405 | 16 | K | 1 | ROZPOCET | 0 | 0 | 0 | 0 | 0 | 1 | 0 | 16 | -965784229
| PP |  | Demotáž elektroinstalačních lišt a kanálů nástěnných uložených pevně vkládacích | [19 empty] | PP | 1
11 | K | 741112833 | Demontáž elektroinstalačních podlahových krabic s vývody uložených pevně | m | 1 |  |  | 0 | CS ÚRS 2022 01 |  |  | základní | 0 | 0 | 0 |  | 0 | 0 | 0 | 0.0015 | 0.0015 | 16 | K | 1 | ROZPOCET | 0 | 0 | 0 | 0 | 0 | 1 | 0 | 16 | 1393841413
| PP |  | Demotáž elektroinstalačních lišt a kanálů podlahových uložených pevně krabic s vývody | [19 empty] | PP | 1
12 | K | 741120821 | Demontáž vodič Cu izolovaný plný a laněný s PVC pláštěm žíla 0,15-70 mm2 | m | 15 |  |  | 0 | CS ÚRS 2022 01 |  |  | základní | 0 | 0 | 0 |  | 0 | 0 | 0 | 0.0008 | 0.012 | 16 | K | 1 | ROZPOCET | 0 | 0 | 0 | 0 | 0 | 1 | 0 | 16 | -470339856
| PP |  | Demontáž vodičů izolovaných měděných uložených v trubkách nebo lištách plných a laněných s PVC pláštěm, bezhalogenových, ohniodolných průřezu žíly 0,15 až 70 mm2 | [19 empty] | PP | 1
13 | K | 741310001 | Montáž spínač nástěnný 1-jednopólový prostředí normální se zapojením vodičů | kus | 2 |  |  | 0 | CS ÚRS 2022 01 |  |  | základní | 0 | 0 | 0 |  | 0 | 0 | 0 | 0 | 0 | 16 | K | 1 | ROZPOCET | 0 | 0 | 0 | 0 | 0 | 1 | 0 | 16 | -466825304
| PP |  | Montáž spínačů jedno nebo dvoupólových nástěnných se zapojením vodičů, pro prostředí normální spínačů, řazení 1-jednopólových | [19 empty] | PP | 1
14 | K | 741311813 | Demontáž spínačů nástěnných normálních do 10 A šroubových bez zachování funkčnosti do 2 svorek | kus | 1 |  |  | 0 | CS ÚRS 2022 01 |  |  | základní | 0 | 0 | 0 |  | 0 | 0 | 0 | 4.8e-05 | 4.8e-05 | 16 | K | 1 | ROZPOCET | 0 | 0 | 0 | 0 | 0 | 1 | 0 | 16 | -1513337357
| PP |  | Demontáž spínačů bez zachování funkčnosti (do suti) nástěnných, pro prostředí normální do 10 A, připojení šroubové do 2 svorek | [19 empty] | PP | 1
15 | K | 741313001 | Montáž zásuvka (polo)zapuštěná bezšroubové připojení 2P+PE se zapojením vodičů | kus | 1 |  |  | 0 | CS ÚRS 2022 01 |  |  | základní | 0 | 0 | 0 |  | 0 | 0 | 0 | 0 | 0 | 16 | K | 1 | ROZPOCET | 0 | 0 | 0 | 0 | 0 | 1 | 0 | 16 | 2126124361
| PP |  | Montáž zásuvek domovních se zapojením vodičů bezšroubové připojení polozapuštěných nebo zapuštěných 10/16 A, provedení 2P + PE | [19 empty] | PP | 1
16 | K | 741315823 | Demontáž zásuvek domovních normální prostředí do 16A zapuštěných šroubových bez zachování funkčnosti 2P+PE | kus | 1 |  |  | 0 | CS ÚRS 2022 01 |  |  | základní | 0 | 0 | 0 |  | 0 | 0 | 0 | 4.8e-05 | 4.8e-05 | 16 | K | 1 | ROZPOCET | 0 | 0 | 0 | 0 | 0 | 1 | 0 | 16 | 1824025736
| PP |  | Demontáž zásuvek bez zachování funkčnosti (do suti) domovních polozapuštěných nebo zapuštěných, pro prostředí normální do 16 A, připojení šroubové 2P+PE | [19 empty] | PP | 1
17 | K | 468111111 | Frézování drážek pro vodiče ve stěnách z cihel do 3x3 cm | m | 18 |  |  | 0 | CS ÚRS 2022 01 |  |  | základní | 0 | 0 | 0 |  | 0 | 2.4e-05 | 0.000432 | 0.002 | 0.036 | 64 | K | 1 | ROZPOCET | 0 | 0 | 0 | 0 | 0 | 1 | 0 | 64 | -2077396484
| PP |  | Frézování drážek pro vodiče ve stěnách z cihel, rozměru do 3x3 cm | [19 empty] | PP | 1
18 | K | 210800411 | Montáž vodiče Cu izolovaného plného nebo laněného s PVC pláštěm do 1 kV žíla 0,15 až 16 mm2 zataženého (např. CY, CHAH-V) bez ukončení | m | 23 |  |  | 0 | CS ÚRS 2022 01 |  |  | základní | 0 | 0 | 0 |  | 0 | 0 | 0 | 0 | 0 | 64 | K | 1 | ROZPOCET | 0 | 0 | 0 | 0 | 0 | 1 | 0 | 64 | -1452797969
| PP |  | Montáž izolovaných vodičů měděných do 1 kV bez ukončení uložených v trubkách nebo lištách zatažených plných nebo laněných s PVC pláštěm, bezhalogenových, ohniodolných (např. CY, CHAH-V) průřezu žíly 0,5 až 16 mm2 | [19 empty] | PP | 1
19 | K | 741112101 | Montáž rozvodka zapuštěná plastová kruhová | kus | 1 |  |  | 0 | CS ÚRS 2022 01 |  |  | základní | 0 | 0 | 0 |  | 0 | 0 | 0 | 0 | 0 | 16 | K | 1 | ROZPOCET | 0 | 0 | 0 | 0 | 0 | 1 | 0 | 16 | 236760846
| PP |  | Montáž krabic elektroinstalačních bez napojení na trubky a lišty, demontáže a montáže víčka a přístroje rozvodek se zapojením vodičů na svorkovnici zapuštěných plastových kruhových | [19 empty] | PP | 1
20 | K | 741112061 | Montáž krabice přístrojová zapuštěná plastová kruhová | kus | 2 |  |  | 0 | CS ÚRS 2022 01 |  |  | základní | 0 | 0 | 0 |  | 0 | 0 | 0 | 0 | 0 | 16 | K | 1 | ROZPOCET | 0 | 0 | 0 | 0 | 0 | 1 | 0 | 16 | 1112981368
| PP |  | Montáž krabic elektroinstalačních bez napojení na trubky a lišty, demontáže a montáže víčka a přístroje přístrojových zapuštěných plastových kruhových | [19 empty] | PP | 1
21 | K | 741370032 | Montáž svítidlo žárovkové bytové nástěnné přisazené 1 zdroj se sklem | kus | 1 |  |  | 0 | CS ÚRS 2022 01 |  |  | základní | 0 | 0 | 0 |  | 0 | 0 | 0 | 0 | 0 | 16 | K | 1 | ROZPOCET | 0 | 0 | 0 | 0 | 0 | 1 | 0 | 16 | 1884242846
| PP |  | Montáž svítidel žárovkových se zapojením vodičů bytových nebo společenských místností nástěnných přisazených 1 zdroj se sklem | [19 empty] | PP | 1
22 | K | 741371004 | Montáž svítidlo zářivkové bytové stropní přisazené 2 zdroje s krytem | kus | 1 |  |  | 0 | CS ÚRS 2022 01 |  |  | základní | 0 | 0 | 0 |  | 0 | 0 | 0 | 0 | 0 | 16 | K | 1 | ROZPOCET | 0 | 0 | 0 | 0 | 0 | 1 | 0 | 16 | 62946355
| PP |  | Montáž svítidel zářivkových se zapojením vodičů bytových nebo společenských místností stropních přisazených 2 zdroje s krytem | [19 empty] | PP | 1
23 | K | HZS2232 | Hodinová zúčtovací sazba elektrikář odborný | hod | 4 |  |  | 0 | CS ÚRS 2022 01 |  |  | základní | 0 | 0 | 0 |  | 0 | 0 | 0 | 0 | 0 | 512 | K | 1 | ROZPOCET | 0 | 0 | 0 | 0 | 0 | 1 | 0 | 512 | 1952241396
| PP |  | Hodinové zúčtovací sazby profesí PSV provádění stavebních instalací elektrikář odborný | [19 empty] | PP | 1
| P |  | Poznámka k položce: Úprava zapojení v rozvaděči RH, Úprava masky rozvaděče RH, přemístění svítidla na chodbě, přeložení stávající elektroinstalace do nové lišty, úprava stávající elektroinstalace | [19 empty] | P | 1
24 | K | 741810001 | Celková prohlídka elektrického rozvodu a zařízení do 100 000,- Kč | kus | 1 |  |  | 0 | CS ÚRS 2022 01 |  |  | základní | 0 | 0 | 0 |  | 0 | 0 | 0 | 0 | 0 | 16 | K | 1 | ROZPOCET | 0 | 0 | 0 | 0 | 0 | 1 | 0 | 16 | 1397422599
| PP |  | Zkoušky a prohlídky elektrických rozvodů a zařízení celková prohlídka a vyhotovení revizní zprávy pro objem montážních prací do 100 tis. Kč | [19 empty] | PP | 1

## 4 - ZUŠ nouzové osvětlení
[10 empty] | >> skryté sloupce << | [12 empty] | {bdccba39-2baf-444b-bc7a-cd0c839a02f0}
2
| KRYCÍ LIST SOUPISU PRACÍ | [9 empty] | v --- níže se nacházejí doplnkové a pomocné údaje k sestavám --- v | [11 empty] | False
Stavba:
ZUŠ-učebna v podkroví-změna užívání
Objekt:
4 - ZUŠ nouzové osvětlení
| KSO: |  |  |  |  | CC-CZ:
| Místo: |  | nám. A.Jiráska č.p.3, Lanškroun |  |  | Datum: | 28. 3. 2022
| Zadavatel: |  |  |  |  | IČ:
|  | Město Lanškroun |  |  |  | DIČ:
| Uchazeč: |  |  |  |  | IČ: | Vyplň údaj
|  | Vyplň údaj |  |  |  | DIČ: | Vyplň údaj
| Projektant: |  |  |  |  | IČ:
DIČ:
| Zpracovatel: |  |  |  |  | IČ:
|  | Petr Kovář |  |  |  | DIČ:
Poznámka:
|  | Materiál | [5 empty] | 0
|  | Montáž | [5 empty] | 0
| Cena bez DPH | [6 empty] | 0
|  |  | Základ daně |  |  | Sazba daně |  | Výše daně
| DPH | základní | 0 |  |  | 21% |  | 0
|  | snížená | 0 |  |  | 15% |  | 0
|  | zákl. přenesená | 0 |  |  | 21% |  | 0
|  | sníž. přenesená | 0 |  |  | 15% |  | 0
|  | nulová | 0 |  |  | 0% |  | 0
| Cena s DPH |  |  | v | CZK |  |  | 0
| Projektant |  |  | Zpracovatel
| Datum a podpis: |  | Razítko | Datum a podpis: |  |  | Razítko
| Objednavatel |  |  | Uchazeč
| Datum a podpis: |  | Razítko | Datum a podpis: |  |  | Razítko
REKAPITULACE ČLENĚNÍ SOUPISU PRACÍ
Stavba:
ZUŠ-učebna v podkroví-změna užívání
Objekt:
4 - ZUŠ nouzové osvětlení
Místo: |  |  | nám. A.Jiráska č.p.3, Lanškroun |  |  | Datum: | 28. 3. 2022
Zadavatel: |  |  | Město Lanškroun |  |  | Projektant:
Uchazeč: |  |  | Vyplň údaj |  |  | Zpracovatel: | Petr Kovář
Kód dílu - Popis | [5 empty] | Materiál [CZK] | Montáž [CZK] | Cena celkem [CZK]
Náklady ze soupisu prací | [5 empty] | 0 | 0 | 0 | [15 empty] | -1
| PSV - Práce a dodávky PSV |  |  |  |  | 0 | 0 | 0
| 741 - Elektroinstalace - silnoproud |  |  |  |  | 0 | 0 | 0
| HZS - Práce |  |  |  |  | 0 | 0 | 0
SOUPIS PRACÍ
Stavba:
ZUŠ-učebna v podkroví-změna užívání
Objekt:
4 - ZUŠ nouzové osvětlení
Místo: |  |  | nám. A.Jiráska č.p.3, Lanškroun |  |  | Datum: | 28. 3. 2022
Zadavatel: |  |  | Město Lanškroun |  |  | Projektant:
Uchazeč: |  |  | Vyplň údaj |  |  | Zpracovatel: | Petr Kovář
PČ | Typ | Kód | Popis | MJ | Množství | J. materiál [CZK] | J. montáž [CZK] | Cena celkem [CZK] | Cenová soustava |  |  | DPH | J.cena [CZK] | Materiál celkem [CZK] | Montáž celkem [CZK] | J. Nh [h] | Nh celkem [h] | J. hmotnost [t] | Hmotnost celkem [t] | J. suť [t] | Suť Celkem [t]
Náklady soupisu celkem | [7 empty] | 0 | [5 empty] | 0 | 0 |  | 0 |  | 0.06667 |  | 0.19305 |  | D | -1 | [7 empty] | 0
| D | PSV | Práce a dodávky PSV |  |  |  |  | 0 | [5 empty] | 0 | 0 |  | 0 |  | 0.06475 |  | 0 | 2 | D | 0 | ROZPOCET | [6 empty] | 0
| D | 741 | Elektroinstalace - silnoproud |  |  |  |  | 0 | [5 empty] | 0 | 0 |  | 0 |  | 0.06475 |  | 0 | 2 | D | 1 | ROZPOCET | [6 empty] | 0
1 | M | PKB.711018 | CYKY-J 3x1,5 | km | 0.1 |  |  | 0 | CS ÚRS 2022 01 |  |  | základní | 0 | 0 | 0 |  | 0 | 0.12 | 0.012 | 0 | 0 | 32 | M | 2 | ROZPOCET | 0 | 0 | 0 | 0 | 0 | 1 | 0 | 16 | -883698883
| PP |  | CYKY-J 3x1,5 | [19 empty] | PP | 2
2 | M | M101-N | Svítidlo GR 2000 + piktogram | ks | 15 |  |  | 0 | Dle předběžné tržní nabídky NAB-025-22-00221 |  |  | základní | 0 | 0 | 0 |  | 0 | 0 | 0 | 0 | 0 | 32 | M | 2 | ROZPOCET | 0 | 0 | 0 | 0 | 0 | 1 | 0 | 16 | -373611995
| PP |  | Svítidlo TA4_GL16_525_4K_3B | [19 empty] | PP | 2
| P |  | Poznámka k položce: Svítidlo nouzové | [19 empty] | P | 2
3 | M | M102-N | Svítidlo STAR GLASS UNI 2W / 3H M/NM AUTO | ks | 2 |  |  | 0 | Dle předběžné tržní nabídky NAB-025-22-00221 |  |  | základní | 0 | 0 | 0 |  | 0 | 0 | 0 | 0 | 0 | 32 | M | 2 | ROZPOCET | 0 | 0 | 0 | 0 | 0 | 1 | 0 | 16 | -743131672
| PP |  | Svítidlo TA4_GL16_525_4K_3B | [19 empty] | PP | 2
| P |  | Poznámka k položce: Svítidlo nouzové | [19 empty] | P | 2
4 | M | 58591005 | směs suchá omítková jádrová ruční | t | 0.04 |  |  | 0 | CS ÚRS 2022 01 |  |  | základní | 0 | 0 | 0 |  | 0 | 1 | 0.04 | 0 | 0 | 32 | M | 2 | ROZPOCET | 0 | 0 | 0 | 0 | 0 | 1 | 0 | 16 | 811123255
| PP |  | směs suchá omítková jádrová ruční | [19 empty] | PP | 2
5 | M | 58555535 | směs suchá omítková vápenocementová vnitřní štuková | kg | 10 |  |  | 0 | CS ÚRS 2022 01 |  |  | základní | 0 | 0 | 0 |  | 0 | 0.001 | 0.01 | 0 | 0 | 32 | M | 2 | ROZPOCET | 0 | 0 | 0 | 0 | 0 | 1 | 0 | 16 | -1835412702
| PP |  | směs suchá omítková vápenocementová vnitřní štuková | [19 empty] | PP | 2
6 | M | 34571450 | krabice pod omítku PVC přístrojová kruhová D 70mm | kus | 1 |  |  | 0 | CS ÚRS 2022 01 |  |  | základní | 0 | 0 | 0 |  | 0 | 4e-05 | 4e-05 | 0 | 0 | 32 | M | 2 | ROZPOCET | 0 | 0 | 0 | 0 | 0 | 1 | 0 | 16 | -647096772
| PP |  | krabice pod omítku PVC přístrojová kruhová D 70mm | [19 empty] | PP | 2
7 | M | 34571551 | víčko krabic z PH, D 80mm | kus | 1 |  |  | 0 | CS ÚRS 2022 01 |  |  | základní | 0 | 0 | 0 |  | 0 | 1e-05 | 1e-05 | 0 | 0 | 32 | M | 2 | ROZPOCET | 0 | 0 | 0 | 0 | 0 | 1 | 0 | 16 | 332013786
| PP |  | víčko krabic z PH, D 80mm | [19 empty] | PP | 2
8 | M | 34562693 | svorkovnice krabicová bezšroubová jednopólová pro 2 vodiče 0,5-2,5mm2, 400V 24A | kus | 3 |  |  | 0 | CS ÚRS 2022 01 |  |  | základní | 0 | 0 | 0 |  | 0 | 0 | 0 | 0 | 0 | 32 | M | 2 | ROZPOCET | 0 | 0 | 0 | 0 | 0 | 1 | 0 | 16 | 948541287
| PP |  | svorkovnice krabicová bezšroubová jednopólová pro 2 vodiče 0,5-2,5mm2, 400V 24A | [19 empty] | PP | 2
9 | M | 35822115 | jistič 1-pólový 10 A vypínací charakteristika B vypínací schopnost 6 kA | kus | 1 |  |  | 0 | CS ÚRS 2022 01 |  |  | základní | 0 | 0 | 0 |  | 0 | 0.0004 | 0.0004 | 0 | 0 | 32 | M | 2 | ROZPOCET | 0 | 0 | 0 | 0 | 0 | 1 | 0 | 16 | 82921166
| PP |  | jistič 1-pólový 10 A vypínací charakteristika B vypínací schopnost 10 kA | [19 empty] | PP | 2
10 | M | 35822593 | jistič 3-pólový 50 A vypínací schopnost 25 kA | kus | 1 |  |  | 0 | CS ÚRS 2022 01 |  |  | základní | 0 | 0 | 0 |  | 0 | 0.00105 | 0.00105 | 0 | 0 | 32 | M | 2 | ROZPOCET | 0 | 0 | 0 | 0 | 0 | 1 | 0 | 16 | -742979875
| PP |  | jistič 3-pólový 50 A vypínací charakteristika L vypínací schopnost 25 kA | [19 empty] | PP | 2
| P |  | Poznámka k položce: 3VA1150-3EF36-0AA0 | [19 empty] | P | 2
11 | M | 35822917 | vypínací (napěťová) spoušť pro elektronické nadproudové spouště, AC/DC 230,400,500V | kus | 1 |  |  | 0 | CS ÚRS 2022 01 |  |  | základní | 0 | 0 | 0 |  | 0 | 0.00014 | 0.00014 | 0 | 0 | 32 | M | 2 | ROZPOCET | 0 | 0 | 0 | 0 | 0 | 1 | 0 | 16 | -780962091
| PP |  | vypínací (napěťová) spoušť pro elektronické nadproudové spouště, AC/DC 230,400,500V | [19 empty] | PP | 2
| P |  | Poznámka k položce: 3VA9988-0BL33 | [19 empty] | P | 2
12 | M | ADI.0035856.URS | Sestava ochranného krytu pro tlačítkové hlásiče, povrchová montáž | kus | 1 |  |  | 0 |  |  |  | základní | 0 | 0 | 0 |  | 0 | 0.00015 | 0.00015 | 0 | 0 | 32 | M | 2 | ROZPOCET | 0 | 0 | 0 | 0 | 0 | 1 | 0 | 16 | 436344158
| PP |  | Sestava ochranného krytu pro tlačítkové hlásiče, povrchová montáž | [19 empty] | PP | 2
| P |  | Poznámka k položce: tlačítko TOTAL STOP | [19 empty] | P | 2
13 | M | 34111524 | kabel silový oheň retardující bezhalogenový s funkčností při požáru 180min a P60-R reakce na oheň B2cas1d1a1 jádro Cu 0,6/1kV (1-CSKH-V) 2x1,5mm2 | m | 6 |  |  | 0 | CS ÚRS 2022 01 |  |  | základní | 0 | 0 | 0 |  | 0 | 0.00016 | 0.00096 | 0 | 0 | 32 | M | 2 | ROZPOCET | 0 | 0 | 0 | 0 | 0 | 1 | 0 | 16 | 830732265
| PP |  | kabel silový oheň retardující bezhalogenový s funkčností při požáru 180min a P60-R reakce na oheň B2cas1d1a1 jádro Cu 0,6/1kV (1-CSKH-V) 2x1,5mm2 | [19 empty] | PP | 2
| D | HZS | Práce |  |  |  |  | 0 | [5 empty] | 0 | 0 |  | 0 |  | 0.00192 |  | 0.19305 | 2 | D | 0 | ROZPOCET | [6 empty] | 0
14 | K | 977332111 | Frézování drážek ve stěnách z cihel do 30x30 mm | m | 96 |  |  | 0 | CS ÚRS 2022 01 |  |  | základní | 0 | 0 | 0 |  | 0 | 2e-05 | 0.00192 | 0.002 | 0.192 | 4 | K | 1 | ROZPOCET | 0 | 0 | 0 | 0 | 0 | 1 | 0 | 4 | -1134657847
| PP |  | Frézování drážek pro vodiče ve stěnách z cihel, rozměru do 30x30 mm | [19 empty] | PP | 1
15 | K | 741122015 | Montáž kabel Cu bez ukončení uložený pod omítku plný kulatý 3x1,5 mm2 (např. CYKY) | m | 96 |  |  | 0 | CS ÚRS 2022 01 |  |  | základní | 0 | 0 | 0 |  | 0 | 0 | 0 | 0 | 0 | 16 | K | 1 | ROZPOCET | 0 | 0 | 0 | 0 | 0 | 1 | 0 | 16 | 977131567
| PP |  | Montáž kabelů měděných bez ukončení uložených pod omítku plných kulatých (např. CYKY), počtu a průřezu žil 3x1,5 mm2 | [19 empty] | PP | 1
16 | K | 741130001 | Ukončení vodič izolovaný do 2,5 mm2 v rozváděči nebo na přístroji | kus | 36 |  |  | 0 | CS ÚRS 2022 01 |  |  | základní | 0 | 0 | 0 |  | 0 | 0 | 0 | 0 | 0 | 16 | K | 1 | ROZPOCET | 0 | 0 | 0 | 0 | 0 | 1 | 0 | 16 | -458087222
| PP |  | Ukončení vodičů izolovaných s označením a zapojením v rozváděči nebo na přístroji, průřezu žíly do 2,5 mm2 | [19 empty] | PP | 1
17 | K | 741112101 | Montáž rozvodka zapuštěná plastová kruhová | kus | 1 |  |  | 0 | CS ÚRS 2022 01 |  |  | základní | 0 | 0 | 0 |  | 0 | 0 | 0 | 0 | 0 | 16 | K | 1 | ROZPOCET | 0 | 0 | 0 | 0 | 0 | 1 | 0 | 16 | 1223030512
| PP |  | Montáž krabic elektroinstalačních bez napojení na trubky a lišty, demontáže a montáže víčka a přístroje rozvodek se zapojením vodičů na svorkovnici zapuštěných plastových kruhových | [19 empty] | PP | 1
18 | K | 741370034 | Montáž svítidlo žárovkové bytové nástěnné přisazené 2 zdroje nouzové | kus | 17 |  |  | 0 | CS ÚRS 2022 01 |  |  | základní | 0 | 0 | 0 |  | 0 | 0 | 0 | 0 | 0 | 16 | K | 1 | ROZPOCET | 0 | 0 | 0 | 0 | 0 | 1 | 0 | 16 | -1855228134
| PP |  | Montáž svítidel žárovkových se zapojením vodičů bytových nebo společenských místností nástěnných přisazených 2 zdroje nouzové | [19 empty] | PP | 1
19 | K | 741320105 | Montáž jističů jednopólových nn do 25 A ve skříni se zapojením vodičů | kus | 1 |  |  | 0 | CS ÚRS 2022 01 |  |  | základní | 0 | 0 | 0 |  | 0 | 0 | 0 | 0 | 0 | 16 | K | 1 | ROZPOCET | 0 | 0 | 0 | 0 | 0 | 1 | 0 | 16 | 1180923001
| PP |  | Montáž jističů se zapojením vodičů jednopólových nn do 25 A ve skříni | [19 empty] | PP | 1
20 | K | 741322865 | Demontáž jistič třípólový nn do 63 A ze skříně | kus | 1 |  |  | 0 | CS ÚRS 2022 01 |  |  | základní | 0 | 0 | 0 |  | 0 | 0 | 0 | 0.00105 | 0.00105 | 16 | K | 1 | ROZPOCET | 0 | 0 | 0 | 0 | 0 | 1 | 0 | 16 | -124515636
| PP |  | Demontáž jističů třípólových nn bez signálního kontaktu do 63 A ze skříně | [19 empty] | PP | 1
21 | K | 741320175 | Montáž jističů třípólových nn do 63 A ve skříni se zapojením vodičů | kus | 1 |  |  | 0 | CS ÚRS 2022 01 |  |  | základní | 0 | 0 | 0 |  | 0 | 0 | 0 | 0 | 0 | 16 | K | 1 | ROZPOCET | 0 | 0 | 0 | 0 | 0 | 1 | 0 | 16 | -295810096
| PP |  | Montáž jističů se zapojením vodičů třípólových nn do 63 A ve skříni | [19 empty] | PP | 1
22 | K | 741990062 | Utěsnění skříňových rozváděčů a řídících skříní | kus | 1 |  |  | 0 | CS ÚRS 2022 01 |  |  | základní | 0 | 0 | 0 |  | 0 | 0 | 0 | 0 | 0 | 16 | K | 1 | ROZPOCET | 0 | 0 | 0 | 0 | 0 | 1 | 0 | 16 | 1799543701
| PP |  | Ostatní doplňkové práce elektromontážní dokončovací práce (čistění a konzervace) utěsnění skříňových rozváděčů a řídících skříní | [19 empty] | PP | 1
23 | K | 742210151 | Montáž tlačítkového hlásiče se sklíčkem | kus | 1 |  |  | 0 | CS ÚRS 2022 01 |  |  | základní | 0 | 0 | 0 |  | 0 | 0 | 0 | 0 | 0 | 16 | K | 1 | ROZPOCET | 0 | 0 | 0 | 0 | 0 | 1 | 0 | 16 | -1337216555
| PP |  | Montáž hlásiče tlačítkového se sklíčkem | [19 empty] | PP | 1
24 | K | HZS1301 | Hodinová zúčtovací sazba zedník | hod | 16 |  |  | 0 | CS ÚRS 2022 01 |  |  | základní | 0 | 0 | 0 |  | 0 | 0 | 0 | 0 | 0 | 512 | K | 1 | ROZPOCET | 0 | 0 | 0 | 0 | 0 | 1 | 0 | 512 | -1338994552
| PP |  | Hodinové zúčtovací sazby profesí HSV provádění konstrukcí zedník | [19 empty] | PP | 1
| P |  | Poznámka k položce: zapravení drážek pro kabely | [19 empty] | P | 1
25 | K | HZS2232 | Hodinová zúčtovací sazba elektrikář odborný | hod | 13 |  |  | 0 | CS ÚRS 2022 01 |  |  | základní | 0 | 0 | 0 |  | 0 | 0 | 0 | 0 | 0 | 16 | K | 1 | ROZPOCET | 0 | 0 | 0 | 0 | 0 | 1 | 0 | 16 | -514845021
| PP |  | Hodinové zúčtovací sazby profesí PSV provádění stavebních instalací elektrikář odborný | [19 empty] | PP | 1
| P |  | Poznámka k položce: úpravy v rozvaděčích, uzpůsobení pro instalaci nového jističe s napěťovou spouští | [19 empty] | P | 1
26 | K | 741810001 | Celková prohlídka elektrického rozvodu a zařízení do 100 000,- Kč | kus | 1 |  |  | 0 | CS ÚRS 2022 01 |  |  | základní | 0 | 0 | 0 |  | 0 | 0 | 0 | 0 | 0 | 16 | K | 1 | ROZPOCET | 0 | 0 | 0 | 0 | 0 | 1 | 0 | 16 | 1292486076
| PP |  | Zkoušky a prohlídky elektrických rozvodů a zařízení celková prohlídka a vyhotovení revizní zprávy pro objem montážních prací do 100 tis. Kč | [19 empty] | PP | 1
| P |  | Poznámka k položce: revize | [19 empty] | P | 1

## 5 - Vedlejší rozpočtové n...
[10 empty] | >> skryté sloupce << | [12 empty] | {fa388046-c8eb-44e9-99c6-03f98bc6154a}
2
| KRYCÍ LIST SOUPISU PRACÍ | [9 empty] | v --- níže se nacházejí doplnkové a pomocné údaje k sestavám --- v | [11 empty] | False
Stavba:
ZUŠ-učebna v podkroví-změna užívání
Objekt:
5 - Vedlejší rozpočtové náklady
| KSO: |  |  |  |  | CC-CZ:
| Místo: |  | nám. A.Jiráska č.p.3, Lanškroun |  |  | Datum: | 28. 3. 2022
| Zadavatel: |  |  |  |  | IČ:
|  | Město Lanškroun |  |  |  | DIČ:
| Uchazeč: |  |  |  |  | IČ: | Vyplň údaj
|  | Vyplň údaj |  |  |  | DIČ: | Vyplň údaj
| Projektant: |  |  |  |  | IČ:
DIČ:
| Zpracovatel: |  |  |  |  | IČ:
|  | ing. Ivana Smolová |  |  |  | DIČ:
Poznámka:
|  | Materiál | [5 empty] | 0
|  | Montáž | [5 empty] | 0
| Cena bez DPH | [6 empty] | 0
|  |  | Základ daně |  |  | Sazba daně |  | Výše daně
| DPH | základní | 0 |  |  | 21% |  | 0
|  | snížená | 0 |  |  | 15% |  | 0
|  | zákl. přenesená | 0 |  |  | 21% |  | 0
|  | sníž. přenesená | 0 |  |  | 15% |  | 0
|  | nulová | 0 |  |  | 0% |  | 0
| Cena s DPH |  |  | v | CZK |  |  | 0
| Projektant |  |  | Zpracovatel
| Datum a podpis: |  | Razítko | Datum a podpis: |  |  | Razítko
| Objednavatel |  |  | Uchazeč
| Datum a podpis: |  | Razítko | Datum a podpis: |  |  | Razítko
REKAPITULACE ČLENĚNÍ SOUPISU PRACÍ
Stavba:
ZUŠ-učebna v podkroví-změna užívání
Objekt:
5 - Vedlejší rozpočtové náklady
Místo: |  |  | nám. A.Jiráska č.p.3, Lanškroun |  |  | Datum: | 28. 3. 2022
Zadavatel: |  |  | Město Lanškroun |  |  | Projektant:
Uchazeč: |  |  | Vyplň údaj |  |  | Zpracovatel: | ing. Ivana Smolová
Kód dílu - Popis | [5 empty] | Materiál [CZK] | Montáž [CZK] | Cena celkem [CZK]
Náklady ze soupisu prací | [5 empty] | 0 | 0 | 0 | [15 empty] | -1
| VRN - Vedlejší rozpočtové náklady |  |  |  |  | 0 | 0 | 0
| VRN3 - Zařízení staveniště |  |  |  |  | 0 | 0 | 0
SOUPIS PRACÍ
Stavba:
ZUŠ-učebna v podkroví-změna užívání
Objekt:
5 - Vedlejší rozpočtové náklady
Místo: |  |  | nám. A.Jiráska č.p.3, Lanškroun |  |  | Datum: | 28. 3. 2022
Zadavatel: |  |  | Město Lanškroun |  |  | Projektant:
Uchazeč: |  |  | Vyplň údaj |  |  | Zpracovatel: | ing. Ivana Smolová
PČ | Typ | Kód | Popis | MJ | Množství | J. materiál [CZK] | J. montáž [CZK] | Cena celkem [CZK] | Cenová soustava |  |  | DPH | J.cena [CZK] | Materiál celkem [CZK] | Montáž celkem [CZK] | J. Nh [h] | Nh celkem [h] | J. hmotnost [t] | Hmotnost celkem [t] | J. suť [t] | Suť Celkem [t]
Náklady soupisu celkem | [7 empty] | 0 | [5 empty] | 0 | 0 |  | 0 |  | 0 |  | 0 |  | D | -1 | [7 empty] | 0
| D | VRN | Vedlejší rozpočtové náklady |  |  |  |  | 0 | [5 empty] | 0 | 0 |  | 0 |  | 0 |  | 0 | 5 | D | 0 | ROZPOCET | [6 empty] | 0
| D | VRN3 | Zařízení staveniště |  |  |  |  | 0 | [5 empty] | 0 | 0 |  | 0 |  | 0 |  | 0 | 5 | D | 1 | ROZPOCET | [6 empty] | 0
1 | K | 030001000 | Zařízení staveniště | % |  |  |  | 0 | CS ÚRS 2022 01 |  |  | základní | 0 | 0 | 0 |  | 0 | 0 | 0 | 0 | 0 | 1024 | K | 2 | ROZPOCET | 0 | 0 | 0 | 0 | 0 | 1 | 0 | 1024 | -1336514987
| PP |  | Zařízení staveniště | [19 empty] | PP | 2