## Pokyny pro vyplnění
Pokyny pro vyplnění
Ve všech listech tohoto souboru můžete měnit pouze buňky s modrým pozadím. Jedná se o tyto údaje : - údaje o firmě - jednotkové ceny položek zadané na maximálně dvě desetinná místa

## Stavba
#RTSROZP# | Položkový rozpočet stavby
| Stavba: |  |  | Obnova restaurace Koupaliště - Lanškroun
| Objednatel: | [5 empty] | IČO:
DIČ:
| Projektant: | [5 empty] | IČO:
DIČ:
| Zhotovitel: | [5 empty] | IČO:
DIČ:
Vypracoval:
| Rozpis ceny | [6 empty] | Celkem
HSV | HSV | [6 empty] | 0
PSV | PSV | [6 empty] | 0
MON | MON | [6 empty] | 0
VN | Vedlejší náklady | [6 empty] | 0
ON | Ostatní náklady | [6 empty] | 0
| Celkem | [6 empty] | 0
Rekapitulace daní
0 | Základ pro sníženou DPH |  |  | 12 | % | 0 |  |  | CZK
0 | Snížená DPH |  |  | 12 | % | 0 |  |  | CZK
0 | Základ pro základní DPH |  |  | 21 | % | 0 |  |  | CZK
0 | Základní DPH |  |  | 21 | % | 0 |  |  | CZK
0 | Zaokrouhlení |  |  |  |  | 0 |  |  | CZK
| Cena celkem bez DPH |  |  |  |  | 0 |  |  | CZK
0 | Cena celkem s DPH |  |  |  |  | 0 |  |  | CZK
|  | v |  |  | dne
|  |  | Za zhotovitele |  |  |  | Za objednatele
Rekapitulace dílčích částí
#CASTI>> | Číslo | Název |  |  | Základ pro sníženou DPH | Základ pro základní DPH | DPH celkem | Cena celkem | %
1 | Stavba |  |  |  | 0 | 0 | 0 | 0
2 | 01 | Objekt č.p. 416 v ul. T. G. Masaryka, Lanškroun |  |  | 0 | 0 | 0 | 0
3 | 01 | Obnova restaurace |  |  | 0 | 0 | 0 | 0
3 | 02 | D.1.4. Zdravotně technické instalace |  |  | 0 | 0 | 0 | 0
3 | 03 | D.1.5. Vytápění |  |  | 0 | 0 | 0 | 0
3 | 04 | D.1.6. Vzduchotechnika |  |  | 0 | 0 | 0 | 0
3 | 05 | D.1.7. Elektroinstalace |  |  | 0 | 0 | 0 | 0
3 | 06 | D.1.8. Gastro technologie |  |  | 0 | 0 | 0 | 0
3 | 07 | Výtahy a nákladní plošiny |  |  | 0 | 0 | 0 | 0
| Celkem za stavbu |  |  |  | 0 | 0 | 0 | 0 | 0
#POPS | Popis stavby: Obnova restaurace Koupaliště - Lanškroun
#POPO | Popis objektu: 01 - Objekt č.p. 416 v ul. T. G. Masaryka, Lanškroun
#POPR | Popis rozpočtu: 01 - Obnova restaurace
| Poznámky: | [8 empty] | Poznámky:
| Součástí bouracích prací je nezbytné statické zajištění stávajících konstrukcí, ochrana stávajících částí stavby před poškozením, odvoz suti a vybouraných prvků a jejich likvidace v souladu s příslušnými právními předpisy a dodržování právních předpisů o ochraně zdraví a bezpečnosti práce. | [8 empty] | Součástí bouracích prací je nezbytné statické zajištění stávajících konstrukcí, ochrana stávajících částí stavby před poškozením, odvoz suti a vybouraných prvků a jejich likvidace v souladu s příslušnými právními předpisy a dodržování právních předpisů o ochraně zdraví a bezpečnosti práce.
| Součástí demontáže střešní krytiny a odvodňovacích prvků bude ochrana před zatékáním dešťové vody (sněhu) do stávajících konstrukcí objektu. | [8 empty] | Součástí demontáže střešní krytiny a odvodňovacích prvků bude ochrana před zatékáním dešťové vody (sněhu) do stávajících konstrukcí objektu.
| Případné obchodní názvy výrobků v rozpočtu pouze ilustrují technické a bezpečnostní vlastnosti výrobku, použity mohou být výrobky se stejnými parametry. | [8 empty] | Případné obchodní názvy výrobků v rozpočtu pouze ilustrují technické a bezpečnostní vlastnosti výrobku, použity mohou být výrobky se stejnými parametry.
| Při práci na střeše a fasádě objektu budou přijata nezbytná bezpečnostní opatření vyplývající z provozu na navazujících zpevněných plochách a opatření k ochraně stávajících a navazujících konstrukcí objektu (stávající střecha, fasáda, okna atd.) | [8 empty] | Při práci na střeše a fasádě objektu budou přijata nezbytná bezpečnostní opatření vyplývající z provozu na navazujících zpevněných plochách a opatření k ochraně stávajících a navazujících konstrukcí objektu (stávající střecha, fasáda, okna atd.)
| Bourání bude probíhat postupným rozebíráním konstrukcí do předem vyhraného prostoru k další manipulaci a odvozu. Kolem objektu bude vytvořeno odpovídající ochranné pásmo. Při provádění bouracích prací bude respektován stávající stav staveb. | [8 empty] | Bourání bude probíhat postupným rozebíráním konstrukcí do předem vyhraného prostoru k další manipulaci a odvozu. Kolem objektu bude vytvořeno odpovídající ochranné pásmo. Při provádění bouracích prací bude respektován stávající stav staveb.
#POPR | Popis rozpočtu: 02 - D.1.4. Zdravotně technické instalace
#POPR | Popis rozpočtu: 03 - D.1.5. Vytápění
#POPR | Popis rozpočtu: 04 - D.1.6. Vzduchotechnika
#POPR | Popis rozpočtu: 05 - D.1.7. Elektroinstalace
#POPR | Popis rozpočtu: 06 - D.1.8. Gastro technologie
#POPR | Popis rozpočtu: 07 - Výtahy a nákladní plošiny
Rekapitulace dílů
| Číslo | Název |  |  | Typ dílu |  |  | Celkem | %
| 1 | Zemní práce |  |  | HSV |  |  | 0
| 2 | Základy a zvláštní zakládání |  |  | HSV |  |  | 0
| 3 | Svislé a kompletní konstrukce |  |  | HSV |  |  | 0
| 342 | Stěny a příčky montované lehké |  |  | HSV |  |  | 0
| 38 | Kompletní konstrukce |  |  | HSV |  |  | 0
| 4 | Vodorovné konstrukce |  |  | HSV |  |  | 0
| 416 | Podhledy a mezistropy montované lehké |  |  | HSV |  |  | 0
| 44 | Zastřešení |  |  | HSV |  |  | 0
| 5 | Komunikace |  |  | HSV |  |  | 0
| 61 | Úpravy povrchů vnitřní |  |  | HSV |  |  | 0
| 62 | Úpravy povrchů vnější |  |  | HSV |  |  | 0
| 63 | Podlahy a podlahové konstrukce |  |  | HSV |  |  | 0
| 64 | Výplně otvorů |  |  | HSV |  |  | 0
| 8 | Trubní vedení |  |  | HSV |  |  | 0
| 91 | Doplňující práce na komunikaci |  |  | HSV |  |  | 0
| 94 | Lešení a stavební výtahy |  |  | HSV |  |  | 0
| 95 | Dokončovací konstrukce na pozemních stavbách |  |  | HSV |  |  | 0
| 954 | Opláštění konstrukcí sádrokartonovými deskami |  |  | HSV |  |  | 0
| 96 | Bourání konstrukcí |  |  | HSV |  |  | 0
| 99 | Staveništní přesun hmot |  |  | HSV |  |  | 0
| 711 | Izolace proti vodě |  |  | PSV |  |  | 0
| 712 | Povlakové krytiny |  |  | PSV |  |  | 0
| 713 | Izolace tepelné |  |  | PSV |  |  | 0
| 721 | Vnitřní kanalizace |  |  | PSV |  |  | 0
| 722 | Vnitřní vodovod |  |  | PSV |  |  | 0
| 723 | Vnitřní plynovod |  |  | PSV |  |  | 0
| 725 | Zařizovací předměty |  |  | PSV |  |  | 0
| 728 | Vzduchotechnika |  |  | PSV |  |  | 0
| 731 | Kotelny |  |  | PSV |  |  | 0
| 733 | Rozvod potrubí |  |  | PSV |  |  | 0
| 734 | Armatury |  |  | PSV |  |  | 0
| 735 | Otopná tělesa |  |  | PSV |  |  | 0
| 762 | Konstrukce tesařské |  |  | PSV |  |  | 0
| 763 | Dřevostavby |  |  | PSV |  |  | 0
| 764 | Konstrukce klempířské |  |  | PSV |  |  | 0
| 765 | Krytiny tvrdé |  |  | PSV |  |  | 0
| 766 | Konstrukce truhlářské |  |  | PSV |  |  | 0
| 767 | Konstrukce zámečnické |  |  | PSV |  |  | 0
| 771 | Podlahy z dlaždic a obklady |  |  | PSV |  |  | 0
| 775 | Podlahy vlysové a parketové |  |  | PSV |  |  | 0
| 776 | Podlahy povlakové |  |  | PSV |  |  | 0
| 781 | Obklady keramické |  |  | PSV |  |  | 0
| 783 | Nátěry |  |  | PSV |  |  | 0
| 784 | Malby |  |  | PSV |  |  | 0
| 791 | Montáž zařízení velkokuchyní |  |  | PSV |  |  | 0
| 799 | Ostatní |  |  | PSV |  |  | 0
| M21 | Elektromontáže |  |  | MON |  |  | 0
| M33 | Montáže dopravních zařízení a vah-výtahy |  |  | MON |  |  | 0
| D96 | Přesuny suti a vybouraných hmot |  |  | PSU |  |  | 0
| VN | Vedlejší náklady |  |  | VN |  |  | 0
| ON | Ostatní náklady |  |  | ON |  |  | 0
| Cena celkem | [6 empty] | 0 | 0
Note on D11: Název
Note on I11: IČO
Note on D12: Ulice
Note on I12: DIČ
Note on D13: PSČ
Note on E13: Místo

## VzorPolozky (hidden)
Položkový rozpočet
S:
O:
R:

## 01 01 Pol
Položkový rozpočet | [27 empty] | #TypZaznamu#
S: |  | Obnova restaurace Koupaliště - Lanškroun | [25 empty] | STA
O: | 01 | Objekt č.p. 416 v ul. T. G. Masaryka, Lanškroun | [22 empty] | STA |  |  | OBJ
R: | 01 | Obnova restaurace | [25 empty] | ROZ
P.č. | Číslo položky | Název položky | MJ | Množství | Cena / MJ | Celkem | Dodávka | Dodávka celk. | Montáž | Montáž celk. | DPH | Cena s DPH | Hmotnost / MJ | Hmotnost celk.(t) | Dem. hmotnost / MJ | Dem. hmotnost celk.(t) | Ceník | Cen. soustava / platnost | Cenová úroveň | Nhod / MJ | Nhod celk. | Dodavatel | Typ položky | Stav položky
Díl: | 1 | Zemní práce |  |  |  | 0 |  | 0 |  | 0 |  | 0 |  | 3.07 |  | 34.76 |  |  |  |  | 141.11 | [6 empty] | DIL
1 | 113106231R00 | Rozebrání dlažeb ze zámkové dlažby v kamenivu | m2 | 73 |  | 0 |  | 0 |  | 0 | 21 | 0 | 0 | 0 | 0.225 | 16.43 |  | RTS 24/ II | RTS 24/ I | 0.14 | 10.22 |  | Práce | Běžná |  |  |  | POL1_
|  | původní betonové dlažby před SV a JV průčelím, vč. schodiště zásobování a zadního vstupu kuchyně, palisád a obrubníků | [25 empty] | POP |  | původní betonové dlažby před SV a JV průčelím, vč. schodiště zásobování a zadního vstupu kuchyně, palisád a obrubníků
2 | 113201111R00 | Vytrhání obrubníků chodníkových a parkových | m | 83.3 |  | 0 |  | 0 |  | 0 | 21 | 0 | 0 | 0 | 0.22 | 18.33 |  | RTS 24/ II | RTS 24/ I | 0.14 | 11.66 |  | Práce | Běžná |  |  |  | POL1_
|  | rozebrání betonových obrubníků kolem záhonů před terasou | [25 empty] | POP
3 | 121101103R00 | Sejmutí ornice s přemístěním přes 100 do 250 m | m3 | 30.3 |  | 0 |  | 0 |  | 0 | 21 | 0 | 0 | 0 | 0 | 0 |  | RTS 24/ II | RTS 24/ I | 0.0134 | 0.41 |  | Práce | Běžná |  |  |  | POL1_
|  | nová terasa : 151,5*0,2 |  | 30.3 | [23 empty] | VV | 0
4 | 131201110R00 | Hloubení nezapaž. jam hor.3 do 50 m3, STROJNĚ | m3 | 0.819 |  | 0 |  | 0 |  | 0 | 21 | 0 | 0 | 0 | 0 | 0 |  | RTS 24/ II | RTS 24/ I | 0.27 | 0.22 |  | Práce | Běžná |  |  |  | POL1_1
|  | patky pro markýzy – 5x základová patka | [25 empty] | POP
|  | patky pro markýzy : (0,3*0,3*0,7)*5 |  | 0.315 | [23 empty] | VV | 0
|  | patky pro mobilní sanitární kontejner : (0,3*0,3*0,7)*8 |  | 0.504 | [23 empty] | VV | 0
5 | 131201201R00 | Hloubení zapažených jam v hor.3 do 100 m3 | m3 | 14.6 |  | 0 |  | 0 |  | 0 | 21 | 0 | 0 | 0 | 0 | 0 |  | RTS 24/ II | RTS 24/ I | 2.25 | 32.85 |  | Práce | Běžná |  |  |  | POL1_1
|  | přístavba venkovní nákladní plošiny | [25 empty] | POP
6 | 132201110R00 | Hloubení rýh š.do 60 cm v hor.3 do 50 m3, STROJNĚ | m3 | 13.959 |  | 0 |  | 0 |  | 0 | 21 | 0 | 0 | 0 | 0 | 0 |  | RTS 24/ II | RTS 22/ I | 0.37 | 5.16 |  | Práce | Běžná |  |  |  | POL1_1
|  | pasy venkovní bar : (5,4*2+3,65*2)*0,8*0,3 |  | 4.344 | [23 empty] | VV | 0
|  | základové pasy - přístavba zádveří : 0,6*1,2*(2,05+8,05+2,05) |  | 8.748 | [23 empty] | VV | 0
|  | zákl. pasy pro jednotky chlazení : 0,6*1,7*0,85 |  | 0.867 | [23 empty] | VV | 0
7 | 139601102R00 | Ruční výkop jam, rýh a šachet v hornině tř. 3 | m3 | 1.008 |  | 0 |  | 0 |  | 0 | 21 | 0 | 0 | 0 | 0 | 0 |  | RTS 24/ II | RTS 24/ I | 3.53 | 3.56 |  | Práce | Běžná |  |  |  | POL1_
|  | vnitřní nákladní plošina : 1,68*0,6 |  | 1.008 | [23 empty] | VV | 0
8 | 151101201R00 | Pažení stěn výkopu - příložné - hloubky do 4 m | m2 | 15.75 |  | 0 |  | 0 |  | 0 | 21 | 0 | 0.0007 | 0.01 | 0 | 0 |  | RTS 24/ II | RTS 24/ I | 0.16 | 2.52 |  | Práce | Běžná |  |  |  | POL1_
|  | přístavba venkovní nákladní plošiny | [25 empty] | POP
|  | 2,1*7,5 |  | 15.75 | [23 empty] | VV | 0
9 | 151101211R00 | Odstranění pažení stěn - příložné - hl. do 4 m | m2 | 15.75 |  | 0 |  | 0 |  | 0 | 21 | 0 | 0 | 0 | 0 | 0 |  | RTS 24/ II | RTS 24/ I | 0.1 | 1.58 |  | Práce | Běžná |  |  |  | POL1_
|  | Odkaz na mn. položky pořadí 8 : 15,75000 |  | 15.75 | [23 empty] | VV | 5
10 | 162401102R00 | Vodorovné přemístění výkopku z hor.1-4 do 2000 m | m3 | 13.959 |  | 0 |  | 0 |  | 0 | 21 | 0 | 0 | 0 | 0 | 0 |  | RTS 24/ II | RTS 22/ I | 0.01 | 0.14 |  | Práce | Běžná |  |  |  | POL1_
|  | Odkaz na mn. položky pořadí 6 : 13,95900 |  | 13.959 | [23 empty] | VV | 5
11 | 174101101R00 | Zásyp jam, rýh, šachet se zhutněním | m3 | 9.8 |  | 0 |  | 0 |  | 0 | 21 | 0 | 0 | 0 | 0 | 0 |  | RTS 24/ II | RTS 24/ I | 0.2 | 1.96 |  | Práce | Běžná |  |  |  | POL1_
|  | zásyp u ztrac. bed. - základ zádveří toalet : 1,7 |  | 1.7 | [23 empty] | VV | 0
|  | zásyp - přístavba venkovní nákl. plošiny : 8,1 |  | 8.1 | [23 empty] | VV | 0
12 | 181101102R00 | Úprava pláně v zářezech v hor. 1-4, se zhutněním | m2 | 151.5 |  | 0 |  | 0 |  | 0 | 21 | 0 | 0 | 0 | 0 | 0 |  | RTS 24/ II | RTS 24/ I | 0.02 | 3.03 |  | Práce | Běžná |  |  |  | POL1_
|  | nová terasa | [25 empty] | POP
13 | 181301104R00 | Rozprostření ornice, rovina, tl. 20-25 cm,do 500m2 | m2 | 150 |  | 0 |  | 0 |  | 0 | 21 | 0 | 0 | 0 | 0 | 0 |  | RTS 24/ II | RTS 24/ I | 0.332 | 49.8 |  | Práce | Běžná |  |  |  | POL1_
14 | 133210012R00R | Hloubení zemním vrtákem v hornině 3 - 4, průměr 300 mm, hloubka 800 mm | kus | 30 |  | 0 |  | 0 |  | 0 | 21 | 0 | 0 | 0 | 0 | 0 |  | Vlastní | Indiv | 0.6 | 18 |  | Práce | Běžná |  |  |  | POL1_
|  | -betonové pilířky pro kotvení zábradlí – vývrt zemním vrtákem D300mm hl.800mm, po 1200mm | [25 empty] | POP
|  | -oplocení mezi kontejnerem a rohem budovy | [25 empty] | POP
15 | 583423241R | Kamenivo drcené 0/32 | t | 3.06 |  | 0 |  | 0 |  | 0 | 21 | 0 | 1 | 3.06 | 0 | 0 | SPCM | RTS 24/ II | RTS 24/ I | 0 | 0 |  | Specifikace | Běžná |  |  |  | POL3_
|  | zásyp u ztrac. bed. - základ zádveří toalet : 1,7*1,8 |  | 3.06 | [23 empty] | VV | 0
Díl: | 2 | Základy a zvláštní zakládání |  |  |  | 0 |  | 0 |  | 0 |  | 0 |  | 64.69 |  | 0 |  |  |  |  | 113.06 | [6 empty] | DIL
16 | 273321321R00 | Železobeton základových desek C 20/25 | m3 | 3.5955 |  | 0 |  | 0 |  | 0 | 21 | 0 | 2.525 | 9.08 | 0 | 0 |  | RTS 24/ II | RTS 24/ I | 0.48 | 1.73 |  | Práce | Běžná |  |  |  | POL1_1
|  | zádveří toalet : 17,0*0,15 |  | 2.55 | [23 empty] | VV | 0
|  | nákladní plošina venkovní : 2,75*0,15+2,14*0,1+0,4*0,1*1,3 |  | 0.6785 | [23 empty] | VV | 0
|  | nákladní plošina vnitřní : 1,68*0,15+1,15*0,1 |  | 0.367 | [23 empty] | VV | 0
17 | 273351215RT1 | Bednění stěn základových desek - zřízení bednicí materiál prkna | m2 | 4.545 |  | 0 |  | 0 |  | 0 | 21 | 0 | 0.0364 | 0.17 | 0 | 0 |  | RTS 24/ II | RTS 24/ I | 0.53 | 2.41 |  | Práce | Běžná |  |  |  | POL1_
|  | zádveří toalet | [25 empty] | POP
|  | nákladní plošina | [25 empty] | POP
|  | 12,75*0,3 |  | 3.825 | [23 empty] | VV | 0
|  | 4,8*0,15 |  | 0.72 | [23 empty] | VV | 0
18 | 273351216R00 | Bednění stěn základových desek - odstranění | m2 | 4.545 |  | 0 |  | 0 |  | 0 | 21 | 0 | 0 | 0 | 0 | 0 |  | RTS 24/ II | RTS 24/ I | 0.32 | 1.45 |  | Práce | Běžná |  |  |  | POL1_
|  | Odkaz na mn. položky pořadí 17 : 4,54500 |  | 4.545 | [23 empty] | VV | 5
19 | 273361921RT9 | Výztuž základových desek ze svařovaných sítí KY 80, drát d 8,0 mm, oko 150 x 150 mm | t | 1.3355 |  | 0 |  | 0 |  | 0 | 21 | 0 | 1.0737 | 1.43 | 0 | 0 |  | RTS 24/ II | RTS 24/ I | 15.23 | 20.34 |  | Práce | Běžná |  |  |  | POL1_1
|  | 32,39m2 | [25 empty] | POP
|  | deska zádveří toalet : (17,0*32,39+17*32,39*0,5)*1,2/1000 |  | 0.99113 | [23 empty] | VV | 0
|  | nákladní plošina venkovní : 2,75*32,39*2*1,2/1000 |  | 0.21377 | [23 empty] | VV | 0
|  | nákladní plošina vnitřní : 1,68*32,39*1,2*2/1000 |  | 0.1306 | [23 empty] | VV | 0
20 | 274313611R00 | Beton základových pasů prostý C 16/20 | m3 | 2.5515 |  | 0 |  | 0 |  | 0 | 21 | 0 | 2.525 | 6.44 | 0 | 0 |  | RTS 24/ II | RTS 23/ II | 0.48 | 1.22 |  | Práce | Běžná |  |  |  | POL1_1
|  | přístavba zádveří toalet | [25 empty] | POP
|  | 0,35*0,6*(1,45+9,25+1,45) |  | 2.5515 | [23 empty] | VV | 0
21 | 274313621R00 | Beton základových pasů prostý C 20/25 | m3 | 5.43 |  | 0 |  | 0 |  | 0 | 21 | 0 | 2.525 | 13.71 | 0 | 0 |  | RTS 24/ II | RTS 24/ I | 0.48 | 2.61 |  | Práce | Běžná |  |  |  | POL1_1
|  | venkovní bar u terasy – základový pas z betonu C20/25 | [25 empty] | POP
|  | (5,4*2+3,65*2)*1*0,3 |  | 5.43 | [23 empty] | VV | 0
22 | 274313711R00 | Beton základových pasů prostý C 25/30 | m3 | 0.867 |  | 0 |  | 0 |  | 0 | 21 | 0 | 2.525 | 2.19 | 0 | 0 |  | RTS 24/ II | RTS 24/ I | 0.477 | 0.41 |  | Práce | Běžná |  |  |  | POL1_1
|  | základ pro jednotky chlazení | [25 empty] | POP
|  | 0,6*1,7*0,85 |  | 0.867 | [23 empty] | VV | 0
23 | 274354111R00 | Bednění základových pasů zřízení | m2 | 9.105 |  | 0 |  | 0 |  | 0 | 21 | 0 | 0.0002 | 0 | 0 | 0 |  | RTS 24/ II | RTS 24/ I | 0.45 | 4.1 |  | Práce | Běžná |  |  |  | POL1_1
|  | (5,4*2+3,65*2)*0,3 |  | 5.43 | [23 empty] | VV | 0
|  | zádveří toalet : (10,9+13,6)*0,15 |  | 3.675 | [23 empty] | VV | 0
24 | 274354211R00 | Bednění základových pasů odstranění | m2 | 9.105 |  | 0 |  | 0 |  | 0 | 21 | 0 | 0 | 0 | 0 | 0 |  | RTS 24/ II | RTS 24/ I | 0.32 | 2.91 |  | Práce | Běžná |  |  |  | POL1_1
|  | venkovní bar u terasy – základový pas | [25 empty] | POP
|  | Odkaz na mn. položky pořadí 23 : 9,10500 |  | 9.105 | [23 empty] | VV | 5
25 | 274361921RT5 | Výztuž základových pasů ze svařovaných sítí KH 20, drát d 6,0 mm, oko 150 x 150 mm | t | 0.05 |  | 0 |  | 0 |  | 0 | 21 | 0 | 1.0554 | 0.05 | 0 | 0 |  | RTS 24/ II | RTS 23/ II | 15.23 | 0.76 |  | Práce | Běžná |  |  |  | POL1_
|  | výztuž základ. pasů | [25 empty] | POP
|  | 0,05 |  | 0.05 | [23 empty] | VV | 0
26 | 275313621R00 | Beton základových patek prostý C 20/25 | m3 | 0.94185 |  | 0 |  | 0 |  | 0 | 21 | 0 | 2.525 | 2.38 | 0 | 0 |  | RTS 24/ II | RTS 24/ I | 0.48 | 0.45 |  | Práce | Běžná |  |  |  | POL1_1
|  | patky pro markýzy – 5x základová patka | [25 empty] | POP
|  | patky pro markýzy : (0,3*0,3*0,7)*1,15*5 |  | 0.36225 | [23 empty] | VV | 0
|  | patky pro mobilní sanitární kontejner : (0,3*0,3*0,7)*1,15*8 |  | 0.5796 | [23 empty] | VV | 0
27 | 275351215R00 | Bednění stěn základových patek - zřízení | m2 | 4.68 |  | 0 |  | 0 |  | 0 | 21 | 0 | 0.0392 | 0.18 | 0 | 0 |  | RTS 24/ II | RTS 24/ I | 1.05 | 4.91 |  | Práce | Běžná |  |  |  | POL1_
|  | 0,3*4*0,3*13 |  | 4.68 | [23 empty] | VV | 0
28 | 275351216R00 | Bednění stěn základových patek - odstranění | m2 | 4.68 |  | 0 |  | 0 |  | 0 | 21 | 0 | 0 | 0 | 0 | 0 |  | RTS 24/ II | RTS 24/ I | 0.32 | 1.5 |  | Práce | Běžná |  |  |  | POL1_
|  | Odkaz na mn. položky pořadí 27 : 4,68000 |  | 4.68 | [23 empty] | VV | 5
29 | 281606121R00 | Beztlaková krémová injektáž cihelného zdiva tl. do 300 mm | m | 31 |  | 0 |  | 0 |  | 0 | 21 | 0 | 0.00037 | 0.01 | 0 | 0 |  | RTS 24/ II | RTS 24/ I | 0.75 | 23.25 |  | Práce | Běžná |  |  |  | POL1_
|  | střední část + WC | [25 empty] | POP
POP
|  | Vyvrtání otvorů, vyčištění vrtu od hrubých nečistot, zaplnění otvorů injektážní pastou. Aplikace tlakovou pistolí. Uzavření vyplněných otvorů těsnicí maltou | [25 empty] | POP |  | Vyvrtání otvorů, vyčištění vrtu od hrubých nečistot, zaplnění otvorů injektážní pastou. Aplikace tlakovou pistolí. Uzavření vyplněných otvorů těsnicí maltou
30 | 281606123R00 | Beztlaková krémová injektáž cihelného zdiva tl. do 500 mm | m | 58 |  | 0 |  | 0 |  | 0 | 21 | 0 | 0.00071 | 0.04 | 0 | 0 |  | RTS 24/ II | RTS 24/ I | 0.77 | 44.66 |  | Práce | Běžná |  |  |  | POL1_
|  | střední část + WC | [25 empty] | POP
POP
|  | Vyvrtání otvorů, vyčištění vrtu od hrubých nečistot, zaplnění otvorů injektážní pastou. Aplikace tlakovou pistolí. Uzavření vyplněných otvorů těsnicí maltou | [25 empty] | POP |  | Vyvrtání otvorů, vyčištění vrtu od hrubých nečistot, zaplnění otvorů injektážní pastou. Aplikace tlakovou pistolí. Uzavření vyplněných otvorů těsnicí maltou
31 | 564831111RTRRR | Podklad ze štěrkodrti po zhutnění tloušťky 10 cm štěrkodrť frakce 16/32 mm | m2 | 17.28 |  | 0 |  | 0 |  | 0 | 21 | 0 | 0.288 | 4.98 | 0 | 0 |  | Vlastní | RTS 23/ II | 0.02 | 0.35 |  | Práce | Běžná |  |  |  | POL1_
|  | podklad zákl. desky | [25 empty] | POP
|  | zádveří toalet : 12,8 |  | 12.8 | [23 empty] | VV | 0
|  | nákladní plošina venkovní : 2,8 |  | 2.8 | [23 empty] | VV | 0
|  | nákladní plošina vnitřní : 1,68 |  | 1.68 | [23 empty] | VV | 0
32 | 212850001RAAR | Drenáž z dren. trub d 110 mm bet.lože, obsyp kamenivo, geotextilie,reviz.šachta | m | 56.5 |  | 0 |  | 0 |  | 0 | 21 | 0 | 0.4253 | 24.03 | 0 | 0 |  | Vlastní | Součtová | 0 | 0 |  | Agregovaná položka | Běžná |  |  |  | POL2_
|  | drenáže terasy | [25 empty] | POP
|  | 56,5 |  | 56.5 | [23 empty] | VV | 0
Díl: | 3 | Svislé a kompletní konstrukce |  |  |  | 0 |  | 0 |  | 0 |  | 0 |  | 401.67 |  | 0 |  |  |  |  | 253.43 | [6 empty] | DIL
33 | 311112130RT3 | Stěna z tvárnic ztraceného bednění, tl. 300 mm zalití tvárnic betonem C 20/25 | m2 | 25.555 |  | 0 |  | 0 |  | 0 | 21 | 0 | 0.77123 | 19.71 | 0 | 0 |  | RTS 24/ II | RTS 24/ I | 0.93 | 23.77 |  | Práce | Běžná |  |  |  | POL1_
|  | zádveří toalet : (1,9+6,6+1,9)*0,5 |  | 5.2 | [23 empty] | VV | 0
|  | nákladní plošina venkovní : 3,6*2,05+1,5*0,5 |  | 8.13 | [23 empty] | VV | 0
|  | nadezdívka 2.04 : (7,9+8,65+7,9)*0,5 |  | 12.225 | [23 empty] | VV | 0
34 | 311112315RT3 | Stěna z tvárnic ztraceného bednění, tl. 150 mm zalití tvárnic betonem C 20/25 | m2 | 10.03 |  | 0 |  | 0 |  | 0 | 21 | 0 | 0.37565 | 3.77 | 0 | 0 |  | RTS 24/ II | RTS 24/ I | 0.6 | 6.02 |  | Práce | Běžná |  |  |  | POL1_
|  | nákladní plošina venkovní : 2,25*3+2*1 |  | 8.75 | [23 empty] | VV | 0
|  | nákladní plošina vnitřní : 3,2*0,4 |  | 1.28 | [23 empty] | VV | 0
35 | 311112350RT4 | Stěna z tvárnic ztraceného bednění, tl. 500 mm zalití tvárnic betonem C 25/30 | m2 | 0.85 |  | 0 |  | 0 |  | 0 | 21 | 0 | 1.2197 | 1.04 | 0 | 0 |  | RTS 24/ II | RTS 24/ I | 1.3 | 1.11 |  | Práce | Běžná |  |  |  | POL1_
|  | sokl pro jednotky chlazení | [25 empty] | POP
|  | pohledové bednění, sražené hrany | [25 empty] | POP
POP
|  | rozměr koordinovat se skutečným rozměry vybraného zařízení | [25 empty] | POP
|  | 0,85 |  | 0.85 | [23 empty] | VV | 0
36 | 311231114R00 | Zdivo nosné cihelné z cihel pálených 290 mm P15 na maltu vápenocementovou 2,5 MPa | m3 | 0.918 |  | 0 |  | 0 |  | 0 | 21 | 0 | 1.9258 | 1.77 | 0 | 0 |  | RTS 24/ II | RTS 24/ I | 3.69 | 3.39 |  | Práce | Běžná |  |  |  | POL1_
|  | dozdívky : | [25 empty] | VV | 0
|  | 2.03 : 0,9*2*0,26 |  | 0.468 | [23 empty] | VV | 0
|  | 1PP : 0,05 |  | 0.05 | [23 empty] | VV | 0
|  | schodiště do 2np : 0,4 |  | 0.4 | [23 empty] | VV | 0
37 | 311361821R00 | Výztuž nadzákladových zdí z betonářské oceli B500B (10 505) | t | 0.33105 |  | 0 |  | 0 |  | 0 | 21 | 0 | 1.0211 | 0.34 | 0 | 0 |  | RTS 24/ II | RTS 24/ I | 25.27 | 8.37 |  | Práce | Běžná |  |  |  | POL1_
|  | zádveří toalet : (42*0,25*4+42*0,5*2)*0,62*1,2/1000 |  | 0.0625 | [23 empty] | VV | 0
|  | nákladní plošina venkovní : 116*0,62*1,2/1000 |  | 0.0863 | [23 empty] | VV | 0
|  | nákladní plošina vnitřní : 0,04 |  | 0.04 | [23 empty] | VV | 0
|  | nadezdívka 2.04 - propojení výztuže s věncem : (23,9*4+47,8*2)*0,62*1,2/1000 |  | 0.14225 | [23 empty] | VV | 0
38 | 314231114R00 | Zdivo komínů z cihel pálených 290 mm P15 na maltu vápenocementovou, pod omítku vč. úpravy zhlaví | m3 | 0.6 |  | 0 |  | 0 |  | 0 | 21 | 0 | 1.8336 | 1.1 | 0 | 0 |  | RTS 24/ II | RTS 24/ I | 4.62 | 2.77 |  | Práce | Běžná |  |  |  | POL1_
|  | 2.04 | [25 empty] | POP
|  | stávající komín/šachta | [25 empty] | POP
|  | dozdít cca 1.5m pod úroveň krovu, šířku upravit dle odstupů prvků krovu | [25 empty] | POP
|  | 2x potrubí větrací šachty dopojit na nové větrací tvarovky střechy | [25 empty] | POP
|  | 1x odkouření plynového kotle dopojit na prostupovou šablonu střechy (čistící otvor pod střechou) | [25 empty] | POP
|  | 0,8*0,5*1,5 |  | 0.6 | [23 empty] | VV | 0
39 | 317121251R00 | Montáž ŽB překladů do 180 cm dodatečně do rýh | kus | 4 |  | 0 |  | 0 |  | 0 | 21 | 0 | 0.02857 | 0.11 | 0 | 0 |  | RTS 24/ II | RTS 24/ I | 0.715 | 2.86 |  | Práce | Běžná |  |  |  | POL1_
|  | Odkaz na mn. položky pořadí 62 : 4,00000 |  | 4 | [23 empty] | VV | 5
40 | 317121047RT2 | Překlad nenosný pórobetonový, světlost otvoru do 1050 mm překlad nenosný NEP 100-1250, 124 x 24,9 x 10 cm | kus | 4 |  | 0 |  | 0 |  | 0 | 21 | 0 | 0.02651 | 0.11 | 0 | 0 |  | RTS 24/ II | RTS 24/ I | 0.24 | 0.96 |  | Práce | Běžná |  |  |  | POL1_
41 | 317121049R00 | Překlad nenosný pórobetonový, světlost otvoru do 3750 mm | kus | 2 |  | 0 |  | 0 |  | 0 | 21 | 0 | 0.05272 | 0.11 | 0 | 0 |  | RTS 24/ II | RTS 24/ I | 0.58 | 1.16 |  | Práce | Běžná |  |  |  | POL1_
|  | Odkaz na mn. položky pořadí 63 : 2,00000 |  | 2 | [23 empty] | VV | 5
42 | 317941121RT3 | Osazení ocelových válcovaných nosníků do č. 12 včetně dodávky profilu I č. 12 | t | 0.04662 |  | 0 |  | 0 |  | 0 | 21 | 0 | 1.0995 | 0.05 | 0 | 0 |  | RTS 24/ II | RTS 24/ I | 18.18 | 0.85 |  | Práce | Běžná |  |  |  | POL1_
|  | 0.01 překlad na vstupem k venkovní nákladní plošině : 3*11,1*1,4/1000 |  | 0.04662 | [23 empty] | VV | 0
43 | 317941123R00 | Osazení ocelových válcovaných nosníků č. 14 - 22 | t | 0.667 |  | 0 |  | 0 |  | 0 | 21 | 0 | 0.01709 | 0.01 | 0 | 0 |  | RTS 24/ II | RTS 24/ I | 16.58 | 11.06 |  | Práce | Běžná |  |  |  | POL1_
|  | HEB - strop | [25 empty] | POP
|  | L - strop | [25 empty] | POP
44 | 317941123RT5 | Osazení ocelových válcovaných nosníků č. 14 - 22 včetně dodávky profilu I č. 20 | t | 0.23802 |  | 0 |  | 0 |  | 0 | 21 | 0 | 1.0971 | 0.26 | 0 | 0 |  | RTS 24/ II | RTS 24/ I | 16.58 | 3.95 |  | Práce | Běžná |  |  |  | POL1_
|  | 0.01-1.17 : 2*26,30*3/1000 |  | 0.1578 | [23 empty] | VV | 0
|  | 0.01 nasazení spodní pásnice pod stávající 2x I160, přivařit 2x I160 do stojny I200 : 3,05*26,3/1000 |  | 0.08022 | [23 empty] | VV | 0
45 | 317941125R00 | Osazení ocelových válcovaných nosníků č. 22 a vyšší | t | 0.2 |  | 0 |  | 0 |  | 0 | 21 | 0 | 0.01221 | 0 | 0 | 0 |  | RTS 24/ II | RTS 24/ I | 15.533 | 3.11 |  | Práce | Běžná |  |  |  | POL1_
|  | HEB 240 | [25 empty] | POP
46 | 342255024RT1 | Příčky z desek pórobetonových tl. 100 mm 599 x 249 x 100 mm | m2 | 91.9635 |  | 0 |  | 0 |  | 0 | 21 | 0 | 0.07534 | 6.93 | 0 | 0 |  | RTS 24/ II | RTS 24/ I | 0.53 | 48.74 |  | Práce | Běžná |  |  |  | POL1_
|  | 1.02 : 2,9*3,1 |  | 8.99 | [23 empty] | VV | 0
|  | 1.04 : 2,9*3,1-0,7*2 |  | 7.59 | [23 empty] | VV | 0
|  | 1.15 : 1,1*2+2,82*3,1 |  | 10.942 | [23 empty] | VV | 0
|  | 1.18 : 2,2*3,1-0,7*2 |  | 5.42 | [23 empty] | VV | 0
|  | 1.20 : 4,55*3,1-1*2-0,95*2 |  | 10.205 | [23 empty] | VV | 0
|  | 1.25 : 0,9*2+0,8*2 |  | 3.4 | [23 empty] | VV | 0
|  | 1.29 : (3,4+0,4+2,25+1,55)*3,1-0,8*2-0,7*2 |  | 20.56 | [23 empty] | VV | 0
|  | 2.04 : 5,2*3,6-0,9*2 |  | 16.92 | [23 empty] | VV | 0
[28 empty] | VV | 0
|  | dozdívky příček pod novým stropem : (0,8+1,2+2,7+2,7+2,7+2,1+1,15+3+1,65+1+1,35)*0,39 |  | 7.9365 | [23 empty] | VV | 0
47 | 342255028RT1 | Příčky z desek pórobetonových tl. 150 mm 599 x 249 x 150 mm | m2 | 23.135 |  | 0 |  | 0 |  | 0 | 21 | 0 | 0.11313 | 2.62 | 0 | 0 |  | RTS 24/ II | RTS 24/ I | 0.55 | 12.72 |  | Práce | Běžná |  |  |  | POL1_
|  | 1.06-2.02 : (1,05*2+1,1)*(2,25+1,25+1,25+1) |  | 18.4 | [23 empty] | VV | 0
|  | 1.15 : 0,37*3,1 |  | 1.147 | [23 empty] | VV | 0
|  | dozdívky příček pod novým stropem : (8+1,2)*0,39 |  | 3.588 | [23 empty] | VV | 0
48 | 380932114R00 | Vlepení výztuže D 10 mm do vrtu v betonu 2složkovou epoxidovou hmotou | m | 46 |  | 0 |  | 0 |  | 0 | 21 | 0 | 9e-05 | 0 | 0 | 0 |  | RTS 24/ II | RTS 24/ I | 1.14 | 52.44 |  | Práce | Běžná |  |  |  | POL1_
|  | Položka obsahuje vyvrtání otvoru průměru 12 mm, dvojnásobné vyfouknutí prachu z otvoru, dvojnásobné protažení kartáčkem, opět dvojnásobné vyfouknutí, vyplnění otvoru chemickou maltou do 2/3 hloubky otvoru a zasunutí betonářské oceli. Včetně dodávky chemické malty. Dodávka výztuže se rozpočtuje ve specifikaci. | [25 empty] | POP |  | Položka obsahuje vyvrtání otvoru průměru 12 mm, dvojnásobné vyfouknutí prachu z otvoru, dvojnásobné protažení kartáčkem, opět dvojnásobné vyfouknutí, vyplnění otvoru chemickou maltou do 2/3 hloubky otvoru a zasunutí betonářské oceli. Včetně dodávky chemické malty. Dodávka výztuže se rozpočtuje ve specifikaci.
|  | kotvení nadzákladového zdiva a desky do stá. zákl. pasů a desky : | [25 empty] | VV | 0
|  | zádveří toalet : 20*0,5*3 |  | 30 | [23 empty] | VV | 0
|  | nákladní plošina : 32*0,5 |  | 16 | [23 empty] | VV | 0
49 | 311271175RT1R | Zdivo z tvárnic pórobetonových hladkých tl. 200 mm tvárnice 599 x 249 x 200 mm | m2 | 31.5445 |  | 0 |  | 0 |  | 0 | 21 | 0 | 0.15046 | 4.75 | 0 | 0 |  | Vlastní | RTS 24/ I | 0.53 | 16.72 |  | Práce | Běžná |  |  |  | POL1_
|  | stěna 1.15 : 4,22*3,1 |  | 13.082 | [23 empty] | VV | 0
|  | stěna šachty nákladní plošiny : 3,2*2,25+3,25*1,25+3,2*1,25+3,2*1 |  | 18.4625 | [23 empty] | VV | 0
50 | 311271177RT4R | Zdivo z tvárnic pórobetonových hladkých tl. 300 mm tvárnice 599 x 249 x 300 mm | m2 | 58.94 |  | 0 |  | 0 |  | 0 | 21 | 0 | 0.17643 | 10.4 | 0 | 0 |  | Vlastní | RTS 24/ I | 0.67 | 39.49 |  | Práce | Běžná |  |  |  | POL1_
|  | stěna zádveří toalet S.4 : (1,6+8,95+1,6)*3 |  | 36.45 | [23 empty] | VV | 0
|  | dozdívka 1.01 : 1,05*0,3*2 |  | 0.63 | [23 empty] | VV | 0
|  | dozdívka 1.15 : 0,3*0,6*2 |  | 0.36 | [23 empty] | VV | 0
|  | dozdívka stěny 2.04 : 21,5 |  | 21.5 | [23 empty] | VV | 0
51 | 317121251RT2R | Montáž ŽB překladů do 180 cm dodatečně do rýh včetně dodávky RZP 120 x 14 x 14 cm | kus | 5 |  | 0 |  | 0 |  | 0 | 21 | 0 | 0.08412 | 0.42 | 0 | 0 |  | Vlastní | RTS 24/ I | 0.72 | 3.6 |  | Práce | Běžná |  |  |  | POL1_
|  | vnitřní nákl. plošina 5x RZP14/14 (2x 1NP, 2x2NP, 1x 3NP) : 5 |  | 5 | [23 empty] | VV | 0
52 | 317121251RT2R1 | Montáž ŽB překladů do 180 cm dodatečně do rýh včetně dodávky RZP 180 x 14 x 14 cm | kus | 2 |  | 0 |  | 0 |  | 0 | 21 | 0 | 0.08412 | 0.17 | 0 | 0 |  | Vlastní | Indiv | 0.72 | 1.44 |  | Práce | Běžná |  |  |  | POL1_
|  | tech. místnost 1.30 : 2 |  | 2 | [23 empty] | VV | 0
53 | 317314130R00R | Podbetonování zhlaví nosníků | kus | 73 |  | 0 |  | 0 |  | 0 | 21 | 0 | 0.0063 | 0.46 | 0 | 0 |  | Vlastní | RTS 24/ I | 0.11 | 8.03 |  | Práce | Běžná |  |  |  | POL1_
|  | pod nové strop. nosníky a ŽB prefa schod. stupně do 2NP | [25 empty] | POP
54 | 317998111R0R | Izolace mezi překlady z polystyrenu tl. 50 mm | m | 5.8 |  | 0 |  | 0 |  | 0 | 21 | 0 | 0.00028 | 0 | 0 | 0 |  | Vlastní | RTS 24/ I | 0.15 | 0.87 |  | Práce | Běžná |  |  |  | POL1_
|  | XPS 50mm | [25 empty] | POP
55 | 3-RR001 | Samostatně stojící kazetové markýzy s kloubovými rameny | kpl | 1 |  | 0 |  | 0 |  | 0 | 21 | 0 | 0 | 0 | 0 | 0 |  | Vlastní | Indiv | 0 | 0 |  | Práce | Běžná |  |  |  | POL1_
|  | dodávka včetně dopravy, zaměření, manipulace, seřízení | [25 empty] | POP
POP
|  | viz specifikace v D.1.1.TZ | [25 empty] | POP
56 | 3-R002 | Zeď opěrná z prefabrikátů, výška 0,8 m zemní práce, základ, izolace, drenáž | m | 23.6 |  | 0 |  | 0 |  | 0 | 21 | 0 | 8.492 | 200.41 | 0 | 0 |  | Vlastní | Indiv | 0 | 0 |  | Agregovaná položka | Běžná |  |  |  | POL2_
|  | úhlová opěrná stěna v části hrany terasy (SZ) | [25 empty] | POP
POP
|  | vzorové řešení s popisem je uvedeno v D.1.1.10 ŘEZ A a TZ | [25 empty] | POP
|  | 15+8,6 |  | 23.6 | [23 empty] | VV | 0
57 | 3-R003 | Zeď opěrná z prefabrikátů, výška 0,8 m zemní práce, základ, izolace, drenáž | m | 17.2 |  | 0 |  | 0 |  | 0 | 21 | 0 | 8.492 | 146.06 | 0 | 0 |  | Vlastní | Indiv | 0 | 0 |  | Agregovaná položka | Běžná |  |  |  | POL2_
|  | -přístup pro zásobování (SV průčelí) | [25 empty] | POP
POP
|  | vzorové řešení s popisem je uvedeno v D.1.1.10 ŘEZ A a TZ | [25 empty] | POP
58 | 13335552R | Tyč ocelová L nerovnoramenná, rozměr 75 x 50 x 6 mm | t | 0.02712 |  | 0 |  | 0 |  | 0 | 21 | 0 | 1 | 0.03 | 0 | 0 | SPCM | RTS 24/ II | RTS 24/ I | 0 | 0 |  | Specifikace | Běžná |  |  |  | POL3_
|  | strop - výměna M1 | [25 empty] | POP
|  | 5,65 kg/m : 2,4*2*5,65/1000 |  | 0.02712 | [23 empty] | VV | 0
59 | 13487110R | Tyč ocelová HEB 180 | t | 0.64512 |  | 0 |  | 0 |  | 0 | 21 | 0 | 1 | 0.65 | 0 | 0 | SPCM | RTS 24/ II | RTS 24/ I | 0 | 0 |  | Specifikace | Běžná |  |  |  | POL3_
|  | 51,2 kg/m : | [25 empty] | VV | 0
|  | strop : (3,0*2+3,3*2)*51,2/1000 |  | 0.64512 | [23 empty] | VV | 0
60 | 13487125R | Tyč ocelová HEB 240 | t | 0.19968 |  | 0 |  | 0 |  | 0 | 21 | 0 | 1 | 0.2 | 0 | 0 | SPCM | RTS 24/ II | RTS 24/ I | 0 | 0 |  | Specifikace | Běžná |  |  |  | POL3_
|  | 1.11 | [25 empty] | POP
|  | 2,4*83,2/1000 |  | 0.19968 | [23 empty] | VV | 0
61 | 58953478R | Výztuž betonářská žebírková B500B, d 10 mm, střih + ohyb | t | 0.04613 |  | 0 |  | 0 |  | 0 | 21 | 0 | 1 | 0.05 | 0 | 0 | SPCM | RTS 24/ II | RTS 24/ I | 0 | 0 |  | Specifikace | Běžná |  |  |  | POL3_
|  | 0,62 kg/m | [25 empty] | POP
|  | (30*0,62)*1,2/1000 |  | 0.02232 | [23 empty] | VV | 0
|  | (32*0,62)*1,2/1000 |  | 0.02381 | [23 empty] | VV | 0
62 | 59340811R | Překlad keramický 11,5 - 125 plochý, 1250 x 115 x 71 mm | kus | 4 |  | 0 |  | 0 |  | 0 | 21 | 0 | 0.02 | 0.08 | 0 | 0 | SPCM | RTS 24/ II | RTS 24/ I | 0 | 0 |  | Specifikace | Běžná |  |  |  | POL3_
63 | 59534156R | Překlad pórobetonový nenosný, 1500 x 100 x 250 mm | kus | 2 |  | 0 |  | 0 |  | 0 | 21 | 0 | 0.0293 | 0.06 | 0 | 0 | SPCM | RTS 24/ II | RTS 24/ I | 0 | 0 |  | Specifikace | Běžná |  |  |  | POL3_
Díl: | 342 | Stěny a příčky montované lehké |  |  |  | 0 |  | 0 |  | 0 |  | 0 |  | 1.53 |  | 0 |  |  |  |  | 88 | [6 empty] | DIL
64 | 347015131R00R1 | Předstěna SDK,oc.kce CW,1x RF 12,5mm,izol vč. izolace MW tl. 60mm | m2 | 110 |  | 0 |  | 0 |  | 0 | 21 | 0 | 0.01389 | 1.53 | 0 | 0 |  | Vlastní | Indiv | 0.8 | 88 |  | Práce | Běžná |  |  |  | POL1_
|  | S.7 | [25 empty] | POP
|  | S.8 | [25 empty] | POP
|  | 110 |  | 110 | [23 empty] | VV | 0
Díl: | 38 | Kompletní konstrukce |  |  |  | 0 |  | 0 |  | 0 |  | 0 |  | 0 |  | 0 |  |  |  |  | 0 | [6 empty] | DIL
65 | 38-R001R | Kompletizovaný sanitární kontejner vč. vybavení | kpl | 1 |  | 0 |  | 0 |  | 0 | 21 | 0 | 0 | 0 | 0 | 0 |  | Vlastní | Indiv | 0 | 0 |  | Práce | Běžná |  |  |  | POL1_
|  | kompletizovaný kontejner - skladba dle výrobce, uvedeny základní požadavky | [25 empty] | POP
|  | vnitřní omyvatelný povrch, tepelná izolace tl.100mm | [25 empty] | POP
|  | požární odolnost se požaduje EI 30 DP3 | [25 empty] | POP
POP
|  | specifikace je uvedena v D.1.1.16 SANITÁRNÍ KONTEJNER a TZ | [25 empty] | POP
Díl: | 4 | Vodorovné konstrukce |  |  |  | 0 |  | 0 |  | 0 |  | 0 |  | 47.89 |  | 0 |  |  |  |  | 111.38 | [6 empty] | DIL
66 | 411321315R00 | Stropy deskové ze železobetonu C 20/25 | m3 | 0.081 |  | 0 |  | 0 |  | 0 | 21 | 0 | 2.5251 | 0.2 | 0 | 0 |  | RTS 24/ II | RTS 24/ I | 0.99 | 0.08 |  | Práce | Běžná |  |  |  | POL1_
|  | zabetonování vstupu do 1PP | [25 empty] | POP
|  | V položce nejsou zakalkulovány náklady na pomocné lešení o výšce podlahy do 1900 mm a pro zatížení do 1,5 kPa. | [25 empty] | POP |  | V položce nejsou zakalkulovány náklady na pomocné lešení o výšce podlahy do 1900 mm a pro zatížení do 1,5 kPa.
|  | 0,9*0,9*0,1 |  | 0.081 | [23 empty] | VV | 0
67 | 411351102R00 | Bednění stropů deskových, vlastní - odstranění | m2 | 0.81 |  | 0 |  | 0 |  | 0 | 21 | 0 | 0 | 0 | 0 | 0 |  | RTS 24/ II | RTS 24/ I | 0.17 | 0.14 |  | Práce | Běžná |  |  |  | POL1_
|  | Odkaz na mn. položky pořadí 87 : 0,81000 |  | 0.81 | [23 empty] | VV | 5
68 | 411354175R00 | Podpěrná konstrukce bednění stropů výšky do 4 m, zatížení do 20 kPa - zřízení | m2 | 6 |  | 0 |  | 0 |  | 0 | 21 | 0 | 0.00552 | 0.03 | 0 | 0 |  | RTS 24/ II | RTS 24/ I | 0.57 | 3.42 |  | Práce | Běžná |  |  |  | POL1_
|  | -úprava stropu nad 1.PP | [25 empty] | POP
|  | -prostup stropem pro nákladní plošinu | [25 empty] | POP
69 | 411354176R00 | Podpěrná konstrukce bednění stropů výšky do 4 m, zatížení do 20 kPa - odstranění | m2 | 6 |  | 0 |  | 0 |  | 0 | 21 | 0 | 0 | 0 | 0 | 0 |  | RTS 24/ II | RTS 24/ I | 0.19 | 1.14 |  | Práce | Běžná |  |  |  | POL1_
|  | Odkaz na mn. položky pořadí 68 : 6,00000 |  | 6 | [23 empty] | VV | 5
70 | 411361921RT8 | Výztuž stropů svařovanou sítí průměr drátu 8,0, oka 100/100 mm KY81 | t | 0.02 |  | 0 |  | 0 |  | 0 | 21 | 0 | 1.0729 | 0.02 | 0 | 0 |  | RTS 24/ II | RTS 24/ I | 15.211 | 0.3 |  | Práce | Běžná |  |  |  | POL1_
71 | 417321315R00 | Ztužující pásy a věnce z betonu železového C 20/25 | m3 | 1.099 |  | 0 |  | 0 |  | 0 | 21 | 0 | 2.5251 | 2.78 | 0 | 0 |  | RTS 24/ II | RTS 23/ II | 1.45 | 1.59 |  | Práce | Běžná |  |  |  | POL1_
|  | dozdívka stěny 2NP (mimo věnce pozednicové nadezdívky - součást dodávky stropu) : 5,8*0,3*0,25 |  | 0.435 | [23 empty] | VV | 0
|  | ukončení zdiva šachty pro nákl. plošinu 2.02 - každé podlaží : 0,25*0,12*3,8+0,25*0,2*5,5*2 |  | 0.664 | [23 empty] | VV | 0
72 | 417351115R00 | Bednění ztužujících pásů a věnců - zřízení | m2 | 11.5 |  | 0 |  | 0 |  | 0 | 21 | 0 | 0.00782 | 0.09 | 0 | 0 |  | RTS 24/ II | RTS 23/ II | 0.79 | 9.09 |  | Práce | Běžná |  |  |  | POL1_
73 | 417351116R00 | Bednění ztužujících pásů a věnců - odstranění | m2 | 11.5 |  | 0 |  | 0 |  | 0 | 21 | 0 | 0 | 0 | 0 | 0 |  | RTS 24/ II | RTS 23/ II | 0.24 | 2.76 |  | Práce | Běžná |  |  |  | POL1_
|  | Odkaz na mn. položky pořadí 72 : 11,50000 |  | 11.5 | [23 empty] | VV | 5
74 | 417361821R00 | Výztuž ztužujících pásů a věnců z oceli B500B (10 505) | t | 0.33 |  | 0 |  | 0 |  | 0 | 21 | 0 | 1.0167 | 0.34 | 0 | 0 |  | RTS 24/ II | RTS 23/ II | 27.67 | 9.13 |  | Práce | Běžná |  |  |  | POL1_
|  | 4x prut R12 (nad překlady +1 R12), třmínky R6 po 200mm | [25 empty] | POP
|  | věnec nad příčkami vyztužen sítí 6x100x100 | [25 empty] | POP
75 | 430321414R00 | Beton schodišťových konstrukcí železový C 25/30 | m3 | 1.4 |  | 0 |  | 0 |  | 0 | 21 | 0 | 2.5251 | 3.54 | 0 | 0 |  | RTS 24/ II | RTS 24/ I | 3.77 | 5.28 |  | Práce | Běžná |  |  |  | POL1_
|  | betonového lože C25/30 tl. min. 150mm se betonářskou sítí R8-150x150mm se spodním krytí 30mm | [25 empty] | POP
76 | 430321514R00 | Beton schodišťových konstrukcí železový C 30/35 | m3 | 0.8 |  | 0 |  | 0 |  | 0 | 21 | 0 | 2.5251 | 2.02 | 0 | 0 |  | RTS 24/ II | RTS 24/ I | 3.77 | 3.02 |  | Práce | Běžná |  |  |  | POL1_
|  | schodiště do 2NP | [25 empty] | POP
77 | 430361921RT8 | Výztuž schodišťových konstrukcí svařovanou sítí KY 81, drát d 8,0 mm, oko 100 x 100 mm | t | 0.07 |  | 0 |  | 0 |  | 0 | 21 | 0 | 1.0759 | 0.08 | 0 | 0 |  | RTS 24/ II | RTS 24/ I | 22.8165 | 1.6 |  | Práce | Běžná |  |  |  | POL1_
|  | schodiště do 2NP | [25 empty] | POP
78 | 430361921RT9 | Výztuž schodišťových konstrukcí svařovanou sítí KY 80, drát d 8,0 mm, oko 150 x 150 mm | t | 0.14 |  | 0 |  | 0 |  | 0 | 21 | 0 | 1.0881 | 0.15 | 0 | 0 |  | RTS 24/ II | RTS 24/ I | 22.65 | 3.17 |  | Práce | Běžná |  |  |  | POL1_
|  | -vyrovnávací schody | [25 empty] | POP
POP
|  | -schody do 2NP | [25 empty] | POP
79 | 431351121R00 | Bednění podest a podstup.desek přímočar.- zřízení | m2 | 2.5 |  | 0 |  | 0 |  | 0 | 21 | 0 | 0.04594 | 0.11 | 0 | 0 |  | RTS 24/ II | RTS 24/ I | 2.3 | 5.75 |  | Práce | Běžná |  |  |  | POL1_
|  | včetně podpěrné konstrukce | [25 empty] | POP
80 | 431351122R00 | Bednění podest a podstup.desek přímočar.odstranění | m2 | 2.5 |  | 0 |  | 0 |  | 0 | 21 | 0 | 0 | 0 | 0 | 0 |  | RTS 24/ II | RTS 24/ I | 0.34 | 0.85 |  | Práce | Běžná |  |  |  | POL1_
|  | Odkaz na mn. položky pořadí 79 : 2,50000 |  | 2.5 | [23 empty] | VV | 5
81 | 433351131R00 | Bednění schodnic přímočarých - zřízení | m2 | 1.2 |  | 0 |  | 0 |  | 0 | 21 | 0 | 0.03239 | 0.04 | 0 | 0 |  | RTS 24/ II | RTS 24/ I | 2.31 | 2.77 |  | Práce | Běžná |  |  |  | POL1_
82 | 433351132R00 | Bednění schodnic přímočarých - odstranění | m2 | 1.2 |  | 0 |  | 0 |  | 0 | 21 | 0 | 0 | 0 | 0 | 0 |  | RTS 24/ II | RTS 24/ I | 0.39 | 0.47 |  | Práce | Běžná |  |  |  | POL1_
83 | 434121451R00 | Osazení želbet.stupňů 1str.zazděné do otvorů, brou | m | 22.5 |  | 0 |  | 0 |  | 0 | 21 | 0 | 0.03534 | 0.8 | 0 | 0 |  | RTS 24/ II | RTS 24/ I | 2.55 | 57.38 |  | Práce | Běžná |  |  |  | POL1_
|  | schodiště do 2NP | [25 empty] | POP
84 | 434351141R00 | Bednění stupňů přímočarých - zřízení | m2 | 1.5 |  | 0 |  | 0 |  | 0 | 21 | 0 | 0.01693 | 0.03 | 0 | 0 |  | RTS 24/ II | RTS 24/ I | 1.54 | 2.31 |  | Práce | Běžná |  |  |  | POL1_
85 | 434351142R00 | Bednění stupňů přímočarých - odstranění | m2 | 1.5 |  | 0 |  | 0 |  | 0 | 21 | 0 | 0 | 0 | 0 | 0 |  | RTS 24/ II | RTS 24/ I | 0.26 | 0.39 |  | Práce | Běžná |  |  |  | POL1_
|  | Odkaz na mn. položky pořadí 84 : 1,50000 |  | 1.5 | [23 empty] | VV | 5
86 | 564871111R00 | Podklad ze štěrkodrti po zhutnění tloušťky 25 cm | m2 | 7 |  | 0 |  | 0 |  | 0 | 21 | 0 | 0.575 | 4.03 | 0 | 0 |  | RTS 24/ II | RTS 24/ I | 0.03 | 0.21 |  | Práce | Běžná |  |  |  | POL1_
|  | podklad bet. stupňů v trávníku | [25 empty] | POP
87 | 411351101RT6R1 | Bednění stropů deskových, bednění vlastní systémové, včetně podepření | m2 | 0.81 |  | 0 |  | 0 |  | 0 | 21 | 0 | 0.05078 | 0.04 | 0 | 0 |  | Vlastní | RTS 24/ I | 0.65 | 0.53 |  | Práce | Běžná |  |  |  | POL1_
|  | zabetonování pův. vstupu do 1PP | [25 empty] | POP
|  | 0,9*0,9 |  | 0.81 | [23 empty] | VV | 0
88 | 4-R1 | Stupeň schodišťový přímý 125x300x100mm | ks | 18 |  | 0 |  | 0 |  | 0 | 21 | 0 | 0 | 0 | 0 | 0 |  | Vlastní | Indiv | 0 | 0 |  | Práce | Běžná |  |  |  | POL1_
|  | schodiště do 2NP | [25 empty] | POP
89 | 411160045RACR | Strop keramickobetonový z vložek, tl. 25 cm nadbetonávka, Kari síť | m2 | 75.2 |  | 0 |  | 0 |  | 0 | 21 | 0 | 0.40101 | 30.16 | 0 | 0 |  | Vlastní | Součtová | 0 | 0 |  | Agregovaná položka | Běžná |  |  |  | POL2_
|  | keramickobetonový strop | [25 empty] | POP
|  | vč. ztužujícího věnce | [25 empty] | POP
|  | podél stávajícího objektu snížené vložky | [25 empty] | POP
|  | s výztuží věnce | [25 empty] | POP
90 | 43-R01 | Betonový schodišťový blok 120x35x15 cm | ks | 11 |  | 0 |  | 0 |  | 0 | 21 | 0 | 0.12131 | 1.33 | 0 | 0 |  | Vlastní | Indiv | 0 | 0 |  | Agregovaná položka | Běžná |  |  |  | POL2_
|  | betonové stupně v trávníku do lože ze štěrkodrti | [25 empty] | POP
91 | 43-R02 | Betonový schodišťový blok 35 x 15 x200 cm | ks | 7 |  | 0 |  | 0 |  | 0 | 21 | 0 | 0.12131 | 0.85 | 0 | 0 |  | Vlastní | Indiv | 0 | 0 |  | Agregovaná položka | Běžná |  |  |  | POL2_
92 | 58922167R | Beton C 20/25 | m3 | 0.5 |  | 0 |  | 0 |  | 0 | 21 | 0 | 2.5 | 1.25 | 0 | 0 | SPCM | RTS 24/ II | RTS 24/ I | 0 | 0 |  | Specifikace | Běžná |  |  |  | POL3_
|  | lože bet. stupňů | [25 empty] | POP
Díl: | 416 | Podhledy a mezistropy montované lehké |  |  |  | 0 |  | 0 |  | 0 |  | 0 |  | 6.09 |  | 0 |  |  |  |  | 390.97 | [6 empty] | DIL
93 | 416034122R00 | Podhled ze sádrových desek,ocel.rošt,1x impregnovaná protipožární sádrová deska tl.12,5mm | m2 | 17.5 |  | 0 |  | 0 |  | 0 | 21 | 0 | 0.01392 | 0.24 | 0 | 0 |  | RTS 24/ II | RTS 24/ I | 0.95 | 16.63 |  | Práce | Běžná |  |  |  | POL1_
|  | P.4b | [25 empty] | POP
|  | podhled REI 45 DP3 | [25 empty] | POP
94 | 416021121R00 | Podhledy SDK, kovová.kce CD. 1x deska RB 12,5 mm | m2 | 222.8 |  | 0 |  | 0 |  | 0 | 21 | 0 | 0.0119 | 2.65 | 0 | 0 |  | RTS 24/ II | RTS 24/ I | 0.95 | 211.66 |  | Práce | Běžná |  |  |  | POL1_
|  | Str.1a : 135 |  | 135 | [23 empty] | VV | 0
|  | Str.1b : 82,5 |  | 82.5 | [23 empty] | VV | 0
|  | Str.4 : 3 |  | 3 | [23 empty] | VV | 0
|  | 1.07 : 2,3 |  | 2.3 | [23 empty] | VV | 0
95 | 416021222R00 | Podhledy SDK, kovová.kce CD. 2x deska RF 12,5 mm | m2 | 29.3 |  | 0 |  | 0 |  | 0 | 21 | 0 | 0.02666 | 0.78 | 0 | 0 |  | RTS 24/ II | RTS 24/ I | 1.13 | 33.11 |  | Práce | Běžná |  |  |  | POL1_
|  | podhled stropu mezi 1.np a 2.np - REI 45 DP3 - 2x RF 12.5mm | [25 empty] | POP
|  | 1.02 : 6,1 |  | 6.1 | [23 empty] | VV | 0
|  | 1.03 : 5,2 |  | 5.2 | [23 empty] | VV | 0
|  | 1.04 : 5,1 |  | 5.1 | [23 empty] | VV | 0
|  | 1.05 : 3,7 |  | 3.7 | [23 empty] | VV | 0
|  | 1.06 : 9,2 |  | 9.2 | [23 empty] | VV | 0
96 | 416041126R00 | Podhled SDK, kov.kce. CD, deska 1x RF 15 mm | m2 | 125.8 |  | 0 |  | 0 |  | 0 | 21 | 0 | 0.01924 | 2.42 | 0 | 0 |  | RTS 24/ II | RTS 24/ I | 1.03 | 129.57 |  | Práce | Běžná |  |  |  | POL1_
|  | podhled šikmé střechy ve 2.np - REI 30 DP3 - 1x RF 15mm | [25 empty] | POP
|  | podhled pod půdou - nad kuchyní - opravy - REI 30 DP3 - 1x RF 15mm | [25 empty] | POP
|  | 19 |  | 19 | [23 empty] | VV | 0
|  | 10,8 |  | 10.8 | [23 empty] | VV | 0
|  | 96 |  | 96 | [23 empty] | VV | 0
97 | 416-R001R | Oprava požárního podhledu (původní prostupy) | m2 | 48 |  | 0 |  | 0 |  | 0 | 21 | 0 | 0 | 0 | 0 | 0 |  | Vlastní | Indiv | 0 | 0 |  | Práce | Běžná |  |  |  | POL1_
|  | stávající SDK podhledy REI 30 DP3 | [25 empty] | POP
|  | při úpravách v místě nových vedení TZB dodržet PO | [25 empty] | POP
98 | 416-R001R2 | Demontáž ocelového revizního poklopu v SDK u stávající VZT | kpl | 1 |  | 0 |  | 0 |  | 0 | 21 | 0 | 0 | 0 | 0 | 0 |  | Vlastní | Indiv | 0 | 0 |  | Práce | Běžná |  |  |  | POL1_
Díl: | 44 | Zastřešení |  |  |  | 0 |  | 0 |  | 0 |  | 0 |  | 1.3 |  | 0 |  |  |  |  | 97.27 | [6 empty] | DIL
99 | 182951111RT1 | Položení netkané textilie bez upevnění bez dodávky textilie | m2 | 51.3 |  | 0 |  | 0 |  | 0 | 21 | 0 | 0 | 0 | 0 | 0 |  | RTS 24/ II | RTS 24/ I | 0.03 | 1.54 |  | Práce | Běžná |  |  |  | POL1_
|  | Str.6 | [25 empty] | POP
|  | (5,4*4,75)*2 |  | 51.3 | [23 empty] | VV | 0
100 | 711823111RT1 | Položení nopové fólie vodorovně bez dodávky fólie | m2 | 25.65 |  | 0 |  | 0 |  | 0 | 21 | 0 | 0 | 0 | 0 | 0 |  | RTS 24/ II | RTS 24/ I | 0.13 | 3.33 |  | Práce | Běžná |  |  |  | POL1_
|  | Str.6 | [25 empty] | POP
|  | 5,4*4,75 |  | 25.65 | [23 empty] | VV | 0
101 | 44-R001R | Ochranný nástřik v barvě krytiny hlavní části budovy | m2 | 420 |  | 0 |  | 0 |  | 0 | 21 | 0 | 2e-05 | 0.01 | 0 | 0 |  | Vlastní | Indiv | 0.11 | 46.2 |  | Práce | Běžná |  |  |  | POL1_
|  | -stávající střecha kuchyně | [25 empty] | POP
102 | 44-R001RS | Rozprostření substrátu pro extenzivní zeleň na ploché střeše | m2 | 25.65 |  | 0 |  | 0 |  | 0 | 21 | 0 | 0 | 0 | 0 | 0 |  | Vlastní | Indiv | 0 | 0 |  | Práce | Běžná |  |  |  | POL1_
|  | vč. svislého přesunu hmot | [25 empty] | POP
|  | 5,4*4,75 |  | 25.65 | [23 empty] | VV | 0
103 | 44-R002 | Očištění střechy tlakovou vodou | m2 | 420 |  | 0 |  | 0 |  | 0 | 21 | 0 | 2e-05 | 0.01 | 0 | 0 |  | Vlastní | Indiv | 0.11 | 46.2 |  | Práce | Běžná |  |  |  | POL1_
|  | -stávající střecha kuchyně | [25 empty] | POP
104 | 44-R01R1 | Úprava střešní krytiny z vláknocementových šablon | kpl | 2 |  | 0 |  | 0 |  | 0 | 21 | 0 | 0 | 0 | 0 | 0 |  | Vlastní | Indiv | 0 | 0 |  | Práce | Běžná |  |  |  | POL1_
|  | 2x prostup 630x630mm | [25 empty] | POP
105 | 10371511R | Substrát střešní extenzivní | m3 | 1.539 |  | 0 |  | 0 |  | 0 | 21 | 0 | 0.8 | 1.23 | 0 | 0 | SPCM | RTS 24/ II | RTS 24/ I | 0 | 0 |  | Specifikace | Běžná |  |  |  | POL3_
|  | 4,75*5,4*0,06 |  | 1.539 | [23 empty] | VV | 0
106 | 28323125R | Fólie nopová PE-HD, s perforací, výška nopů 20 mm, vč. textílie | m2 | 30.78 |  | 0 |  | 0 |  | 0 | 21 | 0 | 0.001 | 0.03 | 0 | 0 | SPCM | RTS 24/ II | RTS 24/ I | 0 | 0 |  | Specifikace | Běžná |  |  |  | POL3_
|  | Nopová fólie s nakašírovanou netkanou polypropylenovou geotextilií, která slouží jako ?ltrační a zároveň separační vrstva | [25 empty] | POP |  | Nopová fólie s nakašírovanou netkanou polypropylenovou geotextilií, která slouží jako ?ltrační a zároveň separační vrstva
|  | Odkaz na mn. položky pořadí 100 : 25,65000*1,2 |  | 30.78 | [23 empty] | VV | 5
107 | 69365042RR | Geotextilie netkaná 300 g/m2 | m2 | 61.56 |  | 0 |  | 0 |  | 0 | 21 | 0 | 0.0003 | 0.02 | 0 | 0 |  | Vlastní | RTS 24/ I | 0 | 0 |  | Specifikace | Běžná |  |  |  | POL3_
|  | Str.6 : | [25 empty] | VV | 0
|  | Odkaz na mn. položky pořadí 99 : 51,30000*1,2 |  | 61.56 | [23 empty] | VV | 5
Díl: | 5 | Komunikace |  |  |  | 0 |  | 0 |  | 0 |  | 0 |  | 488.07 |  | 0 |  |  |  |  | 23.66 | [6 empty] | DIL
108 | 564871111R00 | Podklad ze štěrkodrti po zhutnění tloušťky 25 cm | m2 | 38 |  | 0 |  | 0 |  | 0 | 21 | 0 | 0.575 | 21.85 | 0 | 0 |  | RTS 24/ II | RTS 24/ I | 0.03 | 1.14 |  | Práce | Běžná |  |  |  | POL1_
|  | pod betonovou velkoformátovou dlažbu přístupu pro zásobování (SV průčelí) | [25 empty] | POP
|  | 38 |  | 38 | [23 empty] | VV | 0
109 | 564871111RT2 | Podklad ze štěrkodrti po zhutnění tloušťky 25 cm štěrkodrť frakce 0-32 mm | m2 | 19.8 |  | 0 |  | 0 |  | 0 | 21 | 0 | 0.575 | 11.39 | 0 | 0 |  | RTS 24/ II | RTS 24/ I | 0.03 | 0.59 |  | Práce | Běžná |  |  |  | POL1_
|  | podklad venkovního baru | [25 empty] | POP
110 | 564861115RT2R | Podklad ze štěrkodrti po zhutnění tloušťky 500mm | m2 | 216.46 |  | 0 |  | 0 |  | 0 | 21 | 0 | 0.552 | 119.49 | 0 | 0 |  | Vlastní | Indiv | 0.03 | 6.49 |  | Práce | Běžná |  |  |  | POL1_
|  | plocha pod původní terasou | [25 empty] | POP
|  | 216,46 |  | 216.46 | [23 empty] | VV | 0
111 | 564871111R0R | Podklad ze štěrkodrti po zhutnění tloušťky 350mm | m2 | 152.28 |  | 0 |  | 0 |  | 0 | 21 | 0 | 0.575 | 87.56 | 0 | 0 |  | Vlastní | Indiv | 0.03 | 4.57 |  | Práce | Běžná |  |  |  | POL1_
|  | plocha pod novou terasou | [25 empty] | POP
|  | 152,28 |  | 152.28 | [23 empty] | VV | 0
112 | 596811111RT4R | Kladení dlaždic kom.pro pěší, lože z kameniva těž. včetně dlaždic betonových 600x600 | m2 | 18.8 |  | 0 |  | 0 |  | 0 | 21 | 0 | 0.1831 | 3.44 | 0 | 0 |  | Vlastní | RTS 24/ I | 0.375 | 7.05 |  | Práce | Běžná |  |  |  | POL1_
|  | dlažba před oběma vstupy do haly | [25 empty] | POP
|  | 15,6-0,9+5,2-1,1 |  | 18.8 | [23 empty] | VV | 0
113 | 596841111RT4RR | Kladení dlažby z dlaždic kom.pro pěší do lože z MC včetně dlaždic betonových | m2 | 9.8 |  | 0 |  | 0 |  | 0 | 21 | 0 | 0.27958 | 2.74 | 0 | 0 |  | Vlastní | RTS 24/ I | 0.39 | 3.82 |  | Práce | Běžná |  |  |  | POL1_
|  | P.6 | [25 empty] | POP
|  | 13,4-3,6 |  | 9.8 | [23 empty] | VV | 0
114 | 596100030RAC | Chodník z dlažby betonové, podklad štěrkodrť dlažba 40 x 40cm | m2 | 38 |  | 0 |  | 0 |  | 0 | 21 | 0 | 0.61363 | 23.32 | 0 | 0 |  | RTS 24/ II | Součtová | 0 | 0 |  | Agregovaná položka | Běžná |  |  |  | POL2_
|  | betonová velkoformátová dlažba přístupu pro zásobování (SV průčelí) | [25 empty] | POP
POP
|  | vč. dodávky materiálu | [25 empty] | POP
115 | 596100030RADR | Chodník z dlažby betonové, podklad štěrkodrť dlažba 60 x 60cm | m2 | 355.14 |  | 0 |  | 0 |  | 0 | 21 | 0 | 0.61464 | 218.28 | 0 | 0 |  | Vlastní | Indiv | 0 | 0 |  | Agregovaná položka | Běžná |  |  |  | POL2_
|  | -betonová velkoformátová dlažba teras – nad původní terasu | [25 empty] | POP
POP
|  | vč. dodávky materiálu | [25 empty] | POP
POP
|  | úprava skladby v položce - dlažba formátu 50x50cm nahrazena 60x60cm | [25 empty] | POP
|  | 216,46+152,28-13,6 |  | 355.14 | [23 empty] | VV | 0
Díl: | 61 | Úpravy povrchů vnitřní |  |  |  | 0 |  | 0 |  | 0 |  | 0 |  | 28.43 |  | 0 |  |  |  |  | 656.47 | [6 empty] | DIL
116 | 611421133R00 | Omítka vnitřní stropů rovných, MVC, štuková | m2 | 57.5 |  | 0 |  | 0 |  | 0 | 21 | 0 | 0.05123 | 2.95 | 0 | 0 |  | RTS 24/ II | RTS 24/ I | 0.91 | 52.33 |  | Práce | Běžná |  |  |  | POL1_
|  | P.5 Nový strop nad 1.np | [25 empty] | POP
|  | 2,3+9,5+3,2+5,7+13,4+4,8+8,4+10,2 |  | 57.5 | [23 empty] | VV | 0
117 | 612409991R00 | Začištění omítek kolem oken,dveří apod. | m | 239.6 |  | 0 |  | 0 |  | 0 | 21 | 0 | 0.00371 | 0.89 | 0 | 0 |  | RTS 24/ II | RTS 24/ I | 0.18 | 43.13 |  | Práce | Běžná |  |  |  | POL1_
118 | 612421637R00 | Omítka vnitřní zdiva, MVC, štuková | m2 | 412.31 |  | 0 |  | 0 |  | 0 | 21 | 0 | 0.04766 | 19.65 | 0 | 0 |  | RTS 24/ II | RTS 24/ I | 0.84 | 346.34 |  | Práce | Běžná |  |  |  | POL1_
|  | omítky po bour. obkladech : | [25 empty] | VV | 0
|  | 1.02 : 9,8*2-0,8*1,65-0,9*2 |  | 16.48 | [23 empty] | VV | 0
|  | 1.03 : 9,4*2-0,9*1,65-0,8*2 |  | 15.715 | [23 empty] | VV | 0
|  | 1.04 : 9,4*2-0,9*1,65-0,9*2 |  | 15.515 | [23 empty] | VV | 0
|  | 1.05 : 7,9*2-0,9*2-0,8*1,65 |  | 12.68 | [23 empty] | VV | 0
|  | 1.08 : 13,4*2-0,9*1,65-0,8*2 |  | 23.715 | [23 empty] | VV | 0
|  | 1.09 : 8*2-0,8*2 |  | 14.4 | [23 empty] | VV | 0
|  | 1.10 : 9,6*2-0,8*2-0,9*1,65 |  | 16.115 | [23 empty] | VV | 0
|  | 1.12 : 10,2*2-0,9*1,65-1,1*2,2 |  | 16.495 | [23 empty] | VV | 0
|  | 1.13 : 12,9*2-1*2,2-0,5*0,6 |  | 23.3 | [23 empty] | VV | 0
|  | 1.14 : 12,8*2-0,9*1,65-1,05*2,2 |  | 21.805 | [23 empty] | VV | 0
|  | 1.15 : (41,2-6,7)*2-0,9*2-0,8*1,65*3-1*1,65*2-0,9*1,65*2-0,8*2 |  | 55.37 | [23 empty] | VV | 0
|  | 1.18 : 13,8*2-0,6*1,65-1*2,55-0,8*2*3 |  | 19.26 | [23 empty] | VV | 0
|  | 1.21 : 10,2*2-0,8*2-1,1*2 |  | 16.6 | [23 empty] | VV | 0
|  | 1.22 : 13,1*2-0,8*2*4 |  | 19.8 | [23 empty] | VV | 0
|  | 1.23 : 8*2-0,8*2-0,6*1,65 |  | 13.41 | [23 empty] | VV | 0
|  | 1.24 : 8,9*2-1*1,65-0,8*2 |  | 14.55 | [23 empty] | VV | 0
|  | 1.25 : 30,2*2-1*1,65*3-0,8*2*2-0,9*2 |  | 50.45 | [23 empty] | VV | 0
|  | 1.26 : 9,6*2-1*1,65-0,7*2*2 |  | 14.75 | [23 empty] | VV | 0
|  | 1.27 : 3,8*2-0,7*2 |  | 6.2 | [23 empty] | VV | 0
|  | 1.29 : 8*2-0,8*2-0,7*2-0,95*2 |  | 11.1 | [23 empty] | VV | 0
|  | 1.31 : 5,5*2-0,7*2 |  | 9.6 | [23 empty] | VV | 0
[28 empty] | VV | 0
|  | S.9 Obvodová stěna nová - výtahová šachta v podstřešním prostoru : 5 |  | 5 | [23 empty] | VV | 0
119 | 612421331R00 | Oprava vápen.omítek stěn do 30 % pl. - štukových | m2 | 249.03 |  | 0 |  | 0 |  | 0 | 21 | 0 | 0.01574 | 3.92 | 0 | 0 |  | RTS 24/ II | RTS 24/ I | 0.33 | 82.18 |  | Práce | Běžná |  |  |  | POL1_
|  | 1.02 : 9,8*3-0,8*1,65-0,9*2-16,48 |  | 9.8 | [23 empty] | VV | 0
|  | 1.03 : 9,4*3-0,9*1,65-0,8*2-15,71 |  | 9.405 | [23 empty] | VV | 0
|  | 1.04 : 9,4*3-0,9*1,65-0,9*2-15,51 |  | 9.405 | [23 empty] | VV | 0
|  | 1.05 : 7,9*3-0,9*2-0,8*1,65-12,68 |  | 7.9 | [23 empty] | VV | 0
|  | 1.08 : 13,4*3-0,9*1,65-0,8*2-23,71 |  | 13.405 | [23 empty] | VV | 0
|  | 1.09 : 8*3-0,8*2-14,4 |  | 8 | [23 empty] | VV | 0
|  | 1.10 : 9,6*3-0,8*2-0,9*1,65-16,11 |  | 9.605 | [23 empty] | VV | 0
|  | 1.12 : 10,2*3-0,9*1,65-1,1*2,2-16,5 |  | 10.195 | [23 empty] | VV | 0
|  | 1.13 : 12,9*3-1*2,2-0,5*0,6-23,3 |  | 12.9 | [23 empty] | VV | 0
|  | 1.14 : 12,8*3-0,9*1,65-1,05*2,2-21,8 |  | 12.805 | [23 empty] | VV | 0
|  | 1.15 : (41,2-6,7)*3-0,9*2-0,8*1,65*3-1*1,65*2-0,9*1,65*2-0,8*2-55,37 |  | 34.5 | [23 empty] | VV | 0
|  | 1.18 : 13,8*3-0,6*1,65-1*2,55-0,8*2*3-19,26 |  | 13.8 | [23 empty] | VV | 0
|  | 1.21 : 10,2*3-0,8*2-1,1*2-16,6 |  | 10.2 | [23 empty] | VV | 0
|  | 1.22 : 13,1*3-0,8*2*4-19,8 |  | 13.1 | [23 empty] | VV | 0
|  | 1.23 : 8*3-0,8*2-0,6*1,65-13,4 |  | 8.01 | [23 empty] | VV | 0
|  | 1.24 : 8,9*3-1*1,65-0,8*2-14,55 |  | 8.9 | [23 empty] | VV | 0
|  | 1.25 : 30,2*3-1*1,65*3-0,8*2*2-0,9*2-50,45 |  | 30.2 | [23 empty] | VV | 0
|  | 1.26 : 9,6*3-1*1,65-0,7*2*2-14,75 |  | 9.6 | [23 empty] | VV | 0
|  | 1.27 : 3,8*3-0,7*2-6,2 |  | 3.8 | [23 empty] | VV | 0
|  | 1.29 : 8*3-0,8*2-0,7*2-0,95*2-11,1 |  | 8 | [23 empty] | VV | 0
|  | 1.31 : 5,5*3-0,7*2-9,6 |  | 5.5 | [23 empty] | VV | 0
120 | 612479113RT3 | Provedení vnitřní omítky stěn dvouvrstvé, ručně na pórobeton | m2 | 136.07 |  | 0 |  | 0 |  | 0 | 21 | 0 | 0 | 0 | 0 | 0 |  | RTS 24/ II | RTS 24/ I | 0.79 | 107.5 |  | Práce | Běžná |  |  |  | POL1_
|  | nové kce : 1,05*2*2+(1,2+1,2+1,4)*3+(0,31+0,54)*3+2,9*3+2,9*1*2+7,14*3+1*2+4,55*3*2-1*2+1,85*3-0,8*2+0,8*2*6+3,7*3+2,25*3+1,55*2-0,6*2-0,8*2 |  | 113.07 | [23 empty] | VV | 0
|  | dozdívky příček pod novým stropem : 23 |  | 23 | [23 empty] | VV | 0
121 | 611451431R0R | Oprava cem.omítek stropů,ocelí hlaz | m2 | 37.3 |  | 0 |  | 0 |  | 0 | 21 | 0 | 0.02723 | 1.02 | 0 | 0 |  | Vlastní | Indiv | 0.67 | 24.99 |  | Práce | Běžná |  |  |  | POL1_
|  | 1.PP | [25 empty] | POP
|  | V položce jsou zakalkulovány náklady na pomocné pracovní lešení o výšce podlahy do 1900 mm a pro zatížení do 1,5 kPa. | [25 empty] | POP |  | V položce jsou zakalkulovány náklady na pomocné pracovní lešení o výšce podlahy do 1900 mm a pro zatížení do 1,5 kPa.
|  | Vč. odstranění nesoudržných částí | [25 empty] | POP
|  | 37,3 |  | 37.3 | [23 empty] | VV | 0
Díl: | 62 | Úpravy povrchů vnější |  |  |  | 0 |  | 0 |  | 0 |  | 0 |  | 7.73 |  | 0 |  |  |  |  | 588.13 | [6 empty] | DIL
122 | 622311132RT3 | Zateplovací systém, fasáda, EPS F tl.100 mm s omítkou silikonovou | m2 | 53.72 |  | 0 |  | 0 |  | 0 | 21 | 0 | 0.01272 | 0.68 | 0 | 0 |  | RTS 24/ II | RTS 24/ I | 1.26 | 67.69 |  | Práce | Běžná |  |  |  | POL1_
|  | S.3 | [25 empty] | POP
|  | 21,2-(1,47*2)+4,3+0,8+21,2-(1,47*2)+12,4-0,3 |  | 53.72 | [23 empty] | VV | 0
123 | 622311134RU4 | Zateplovací systém, fasáda, EPS F tl.140 mm s omítkou silikonovou | m2 | 66.9 |  | 0 |  | 0 |  | 0 | 21 | 0 | 0.01379 | 0.92 | 0 | 0 |  | RTS 24/ II | RTS 24/ I | 1.26 | 84.29 |  | Práce | Běžná |  |  |  | POL1_
|  | S.2 | [25 empty] | POP
|  | S.5 | [25 empty] | POP
|  | S.7 | [25 empty] | POP
|  | S.2 : 28,4 |  | 28.4 | [23 empty] | VV | 0
|  | S.5 : 18,5 |  | 18.5 | [23 empty] | VV | 0
|  | S.7 : 20 |  | 20 | [23 empty] | VV | 0
124 | 622311134RV1 | Zateplovací systém, fasáda, EPS F tl.140 mm zakončený stěrkou s výztužnou tkaninou | m2 | 3 |  | 0 |  | 0 |  | 0 | 21 | 0 | 0.01018 | 0.03 | 0 | 0 |  | RTS 24/ II | RTS 24/ I | 0.86 | 2.58 |  | Práce | Běžná |  |  |  | POL1_
|  | S.9 | [25 empty] | POP
125 | 622311837RT3 | Zatepl.syst., fasáda, miner.desky 200 mm s omítkou silikonovou | m2 | 13.4 |  | 0 |  | 0 |  | 0 | 21 | 0 | 0.04912 | 0.66 | 0 | 0 |  | RTS 24/ II | RTS 24/ I | 1.4158 | 18.97 |  | Práce | Běžná |  |  |  | POL1_
|  | zateplení podhledu nového stropu v novém zádveří | [25 empty] | POP
|  | 1.11 : 13,4 |  | 13.4 | [23 empty] | VV | 0
126 | 622311553RT1 | Zateplovací systém, XPS tl. 30 mm s omítkou silikonovou | m2 | 15.715 |  | 0 |  | 0 |  | 0 | 21 | 0 | 0.01356 | 0.21 | 0 | 0 |  | RTS 24/ II | RTS 24/ I | 2.9 | 45.57 |  | Práce | Běžná |  |  |  | POL1_
|  | S.1b | [25 empty] | POP
|  | S.1b : 0,35*44,9 |  | 15.715 | [23 empty] | VV | 0
127 | 622391001R00 | Příplatek- montáž KZS podhledu,izolant,tenkovrst.om. | m2 | 13.4 |  | 0 |  | 0 |  | 0 | 21 | 0 | 0 | 0 | 0 | 0 |  | RTS 24/ II | RTS 24/ I | 0.42 | 5.63 |  | Práce | Běžná |  |  |  | POL1_
|  | Odkaz na mn. položky pořadí 125 : 13,40000 |  | 13.4 | [23 empty] | VV | 5
128 | 622425722R00 | Oprava vnějších omítek do 80 % plochy, složitost V., štuk na 100 % plochy | m2 | 16 |  | 0 |  | 0 |  | 0 | 21 | 0 | 0.06425 | 1.03 | 0 | 0 |  | RTS 24/ II | RTS 24/ I | 1.6807 | 26.89 |  | Práce | Běžná |  |  |  | POL1_
|  | oprava omítek u hl. vstupu | [25 empty] | POP
129 | 622476313R00 | Omítka vnější silikonová, slož.1-2 | m2 | 4.5 |  | 0 |  | 0 |  | 0 | 21 | 0 | 0.02087 | 0.09 | 0 | 0 |  | RTS 24/ II | RTS 24/ I | 0.75 | 3.38 |  | Práce | Běžná |  |  |  | POL1_
|  | u oken kuchyně – nová stěrka + omítka etics s APU lištou na ostění | [25 empty] | POP
130 | 622475311RW4 | Omítka vnější stěn lehčená, jádro vyztužené, na pórobet zdivo vrchní vrstva silikonová tl. 2,0 mm, barevná | m2 | 18.5 |  | 0 |  | 0 |  | 0 | 21 | 0 | 0.01575 | 0.29 | 0 | 0 |  | RTS 24/ II | RTS 24/ I | 0.9025 | 16.7 |  | Práce | Běžná |  |  |  | POL1_
|  | S.4 | [25 empty] | POP
131 | 622481211RT2 | Montáž výztužné sítě(perlinky)do stěrky-vněj.stěny včetně výztužné sítě a stěrkového tmelu | m2 | 82.8 |  | 0 |  | 0 |  | 0 | 21 | 0 | 0.00367 | 0.3 | 0 | 0 |  | RTS 24/ II | RTS 24/ I | 0.36 | 29.81 |  | Práce | Běžná |  |  |  | POL1_
|  | S.1a | [25 empty] | POP
|  | Odkaz na mn. položky pořadí 144 : 69,00000*1,2 |  | 82.8 | [23 empty] | VV | 5
132 | 602022122R00R | Omítka stěn vyrovnávací, ručně tloušťka vrstvy 30 mm | m2 | 1.5 |  | 0 |  | 0 |  | 0 | 21 | 0 | 0.04922 | 0.07 | 0 | 0 |  | Vlastní | RTS 24/ I | 0.5 | 0.75 |  | Práce | Běžná |  |  |  | POL1_
|  | u oken kuchyně – nová stěrka + omítka etics s APU lištou na ostění | [25 empty] | POP
133 | 620411135R0R | Nátěr vnější omítky, z lešení | m2 | 16 |  | 0 |  | 0 |  | 0 | 21 | 0 | 0.0004 | 0.01 | 0 | 0 |  | Vlastní | RTS 24/ I | 0.24 | 3.84 |  | Práce | Běžná |  |  |  | POL1_
|  | Odkaz na mn. položky pořadí 128 : 16,00000 |  | 16 | [23 empty] | VV | 5
134 | 622311134RURT2 | Zateplovací systém, fasáda, EPS F tl.170 mm s omítkou silikonovou | m2 | 20 |  | 0 |  | 0 |  | 0 | 21 | 0 | 0.01379 | 0.28 | 0 | 0 |  | Vlastní | Indiv | 1.26 | 25.2 |  | Práce | Běžná |  |  |  | POL1_
|  | EPS-F tl. 170mm – pás nad okny pro střední část (+30mm) | [25 empty] | POP
135 | 622311134RURT9 | Zateplovací systém, fasáda, EPS F tl.130 mm s omítkou silikonovou | m2 | 16 |  | 0 |  | 0 |  | 0 | 21 | 0 | 0.01379 | 0.22 | 0 | 0 |  | Vlastní | Indiv | 1.26 | 20.16 |  | Práce | Běžná |  |  |  | POL1_
|  | EPS-F tl. 130mm – pás nad okny pro část s WC (+30mm) | [25 empty] | POP
136 | 622311139RT3R | Zateplovací systém, fasáda, EPS F tl.240 mm s omítkou silikonovou | m2 | 15.5 |  | 0 |  | 0 |  | 0 | 21 | 0 | 0.01543 | 0.24 | 0 | 0 |  | Vlastní | RTS 24/ I | 1.26 | 19.53 |  | Práce | Běžná |  |  |  | POL1_
|  | S.6 | [25 empty] | POP
137 | 622311519RV1R0R | Zateplovací systém, sokl, XPS tl. 30 mm zakončený stěrkou s výztužnou tkaninou | m2 | 13.47 |  | 0 |  | 0 |  | 0 | 21 | 0 | 0.00932 | 0.13 | 0 | 0 |  | Vlastní | RTS 24/ I | 0.86 | 11.58 |  | Práce | Běžná |  |  |  | POL1_
|  | S.1b | [25 empty] | POP
|  | S.1b : 0,3*44,9 |  | 13.47 | [23 empty] | VV | 0
138 | 622311522RUR0R | Zateplovací systém, sokl, XPS tl. 130 mm s omítkou silikonovou | m2 | 1.86 |  | 0 |  | 0 |  | 0 | 21 | 0 | 0.01713 | 0.03 | 0 | 0 |  | Vlastní | RTS 24/ I | 1.26 | 2.34 |  | Práce | Běžná |  |  |  | POL1_
|  | S.3 | [25 empty] | POP
|  | 0,3*6,2 |  | 1.86 | [23 empty] | VV | 0
139 | 622311522RV1R1 | Zateplovací systém, sokl, XPS tl. 130 mm zakončený stěrkou s výztužnou tkaninou | m2 | 1.86 |  | 0 |  | 0 |  | 0 | 21 | 0 | 0.01111 | 0.02 | 0 | 0 |  | Vlastní | RTS 24/ I | 0.86 | 1.6 |  | Práce | Běžná |  |  |  | POL1_
|  | S.3 | [25 empty] | POP
|  | 0,3*6,2 |  | 1.86 | [23 empty] | VV | 0
140 | 622311524RT1RR1 | Zateplovací systém, sokl, XPS tl. 170 mm s omítkou silikonovou | m2 | 15.051 |  | 0 |  | 0 |  | 0 | 21 | 0 | 0.0159 | 0.24 | 0 | 0 |  | Vlastní | RTS 24/ I | 1.26 | 18.96 |  | Práce | Běžná |  |  |  | POL1_
|  | S.2 | [25 empty] | POP
|  | S.3 sokl | [25 empty] | POP
|  | S.2 : 0,3*(16,3-6,1+16,3) |  | 7.95 | [23 empty] | VV | 0
|  | S.3 : 0,3*(25,57-1,9) |  | 7.101 | [23 empty] | VV | 0
141 | 622311524RV1R | Zateplovací systém, sokl, XPS tl. 170 mm zakončený stěrkou s výztužnou tkaninou | m2 | 30.102 |  | 0 |  | 0 |  | 0 | 21 | 0 | 0.01253 | 0.38 | 0 | 0 |  | Vlastní | RTS 24/ I | 0.86 | 25.89 |  | Práce | Běžná |  |  |  | POL1_
|  | S.2 | [25 empty] | POP
|  | S.3 sokl | [25 empty] | POP
|  | S.2 : 0,6*(16,3-6,1+16,3) |  | 15.9 | [23 empty] | VV | 0
|  | S.3 : 0,6*(25,57-1,9) |  | 14.202 | [23 empty] | VV | 0
142 | 622311553RT1R2 | Zateplovací systém, ostění, nadpraží EPS F tl. 30 mm s omítkou silikonovou | m2 | 35.816 |  | 0 |  | 0 |  | 0 | 21 | 0 | 0.01295 | 0.46 | 0 | 0 |  | Vlastní | RTS 24/ I | 2.9 | 103.87 |  | Práce | Běžná |  |  |  | POL1_
|  | S.1b | [25 empty] | POP
|  | S.2 | [25 empty] | POP
|  | S.3 | [25 empty] | POP
|  | S.1b : | [25 empty] | VV | 0
|  | S.2 : | [25 empty] | VV | 0
|  | S.3 : | [25 empty] | VV | 0
|  | přesahy střech : 0,2*(8,05+9,45+8,05)+0,37*45,4+0,2*(4,9+4,9+6,2*2) |  | 26.348 | [23 empty] | VV | 0
|  | nadpraží+ostění oken : 0,1*(0,8+1,65*2*8)+0,1*(0,9+1,65*2*8)+0,2*(1,05+2,89*2*3+0,5+0,6*2) |  | 9.468 | [23 empty] | VV | 0
143 | 622473187RT2R | Příplatek za okenní lištu - montáž včetně dodávky lišty | m | 23 |  | 0 |  | 0 |  | 0 | 21 | 0 | 0.00015 | 0 | 0 | 0 |  | Vlastní | RTS 24/ I | 0.05 | 1.15 |  | Práce | Běžná |  |  |  | POL1_
|  | u oken kuchyně – nová stěrka + omítka etics s APU lištou na ostění | [25 empty] | POP
144 | 622476313R00R | Omítka vnější silikonová., slož.1-2 | m2 | 69 |  | 0 |  | 0 |  | 0 | 21 | 0 | 0.02087 | 1.44 | 0 | 0 |  | Vlastní | RTS 24/ I | 0.75 | 51.75 |  | Práce | Běžná |  |  |  | POL1_
|  | S.1a | [25 empty] | POP
Díl: | 63 | Podlahy a podlahové konstrukce |  |  |  | 0 |  | 0 |  | 0 |  | 0 |  | 15.55 |  | 0 |  |  |  |  | 208.66 | [6 empty] | DIL
145 | 631312611R00 | Mazanina betonová tl. 5 - 8 cm C 16/20 | m3 | 1.005 |  | 0 |  | 0 |  | 0 | 21 | 0 | 2.525 | 2.54 | 0 | 0 |  | RTS 24/ II | RTS 24/ I | 3.213 | 3.23 |  | Práce | Běžná |  |  |  | POL1_
|  | P.6 | [25 empty] | POP
|  | roznášecí deska podlahy | [25 empty] | POP
|  | 13,4*0,075 |  | 1.005 | [23 empty] | VV | 0
146 | 631664111R00 | Oprava beton. podlah cement. hmotou tl. do 10 mm | m2 | 23.6 |  | 0 |  | 0 |  | 0 | 21 | 0 | 0.01596 | 0.38 | 0 | 0 |  | RTS 24/ II | RTS 24/ I | 0.4 | 9.44 |  | Práce | Běžná |  |  |  | POL1_
|  | 1.01 : 23,6 |  | 23.6 | [23 empty] | VV | 0
147 | 631664112R00 | Oprava beton. podlah cement. hmotou tl. do 20 mm | m2 | 37.2 |  | 0 |  | 0 |  | 0 | 21 | 0 | 0.03171 | 1.18 | 0 | 0 |  | RTS 24/ II | RTS 24/ I | 0.44 | 16.37 |  | Práce | Běžná |  |  |  | POL1_
|  | oprava podlahy 1PP | [25 empty] | POP
POP
|  | vč. vyčištění pův. podlahy a doplnění v místě původních žlábků, opravovaný povrch hlazený | [25 empty] | POP
148 | 632411110R0R1 | Samonivelační stěrka, ruční zpracování tl. 0-20 mm | m2 | 468.7 |  | 0 |  | 0 |  | 0 | 21 | 0 | 0.01785 | 8.37 | 0 | 0 |  | Vlastní | Indiv | 0.28 | 131.24 |  | Práce | Běžná |  |  |  | POL1_
|  | 1.01 : 23,6 |  | 23.6 | [23 empty] | VV | 0
|  | 1.02 : 6,1 |  | 6.1 | [23 empty] | VV | 0
|  | 1.03 : 5,2 |  | 5.2 | [23 empty] | VV | 0
|  | 1.04 : 5,1 |  | 5.1 | [23 empty] | VV | 0
|  | 1.05 : 3,7 |  | 3.7 | [23 empty] | VV | 0
|  | 1.06 : 9,2 |  | 9.2 | [23 empty] | VV | 0
|  | 1.07 : 2,3 |  | 2.3 | [23 empty] | VV | 0
|  | 1.08 : 9,5 |  | 9.5 | [23 empty] | VV | 0
|  | 1.09 : 3,2 |  | 3.2 | [23 empty] | VV | 0
|  | 1.10 : 5,7 |  | 5.7 | [23 empty] | VV | 0
|  | 1.11 : 0 | [25 empty] | VV | 0
|  | 1.12 : 4,8 |  | 4.8 | [23 empty] | VV | 0
|  | 1.13 : 8,4 |  | 8.4 | [23 empty] | VV | 0
|  | 1.14 : 10,2 |  | 10.2 | [23 empty] | VV | 0
|  | 1.15 : 65,3 |  | 65.3 | [23 empty] | VV | 0
|  | 1.16 : 18,3 |  | 18.3 | [23 empty] | VV | 0
|  | 1.17 : 0,6 |  | 0.6 | [23 empty] | VV | 0
|  | 1.18 : 7,9 |  | 7.9 | [23 empty] | VV | 0
|  | 1.19 : 0,7 |  | 0.7 | [23 empty] | VV | 0
|  | 1.20 : 6,1 |  | 6.1 | [23 empty] | VV | 0
|  | 1.21 : 5,7 |  | 5.7 | [23 empty] | VV | 0
|  | 1.22 : 6,8 |  | 6.8 | [23 empty] | VV | 0
|  | 1.23 : 3,8 |  | 3.8 | [23 empty] | VV | 0
|  | 1.24 : 5,0 |  | 5 | [23 empty] | VV | 0
|  | 1.25 : 42,0 |  | 42 | [23 empty] | VV | 0
|  | 1.26 : 5,4 |  | 5.4 | [23 empty] | VV | 0
|  | 1.27 : 0,8 |  | 0.8 | [23 empty] | VV | 0
|  | 1.28 : | [25 empty] | VV | 0
|  | 1.29 : 2,9 |  | 2.9 | [23 empty] | VV | 0
|  | 1.30 : 8,6 |  | 8.6 | [23 empty] | VV | 0
|  | 1.31 : 3,4 |  | 3.4 | [23 empty] | VV | 0
|  | 1.32 : 7,4 |  | 7.4 | [23 empty] | VV | 0
|  | 1.33 : 8,2 |  | 8.2 | [23 empty] | VV | 0
[28 empty] | VV | 0
|  | 2.01 : 19,0 |  | 19 | [23 empty] | VV | 0
|  | 2.02 : 10,8 |  | 10.8 | [23 empty] | VV | 0
|  | 2.03 : 79,4 |  | 79.4 | [23 empty] | VV | 0
|  | 2.04 : 63,6 |  | 63.6 | [23 empty] | VV | 0
149 | 632411110RTR1 | Samonivelační stěrka, ruční zpracování tl. 0-20 mm samonivelační polymercementová stěrka | m2 | 172.8 |  | 0 |  | 0 |  | 0 | 21 | 0 | 0.01785 | 3.08 | 0 | 0 |  | Vlastní | Indiv | 0.28 | 48.38 |  | Práce | Běžná |  |  |  | POL1_
|  | 2NP penetrace dřevitých desek polymercementovou pružnou stěrkou | [25 empty] | POP
150 | 63-R1 | Čistící zóna vnitřní | m2 | 1.8 |  | 0 |  | 0 |  | 0 | 21 | 0 | 0 | 0 | 0 | 0 |  | Vlastní | Indiv | 0 | 0 |  | Práce | Běžná |  |  |  | POL1_
|  | 1.01 : 1,8 |  | 1.8 | [23 empty] | VV | 0
Díl: | 64 | Výplně otvorů |  |  |  | 0 |  | 0 |  | 0 |  | 0 |  | 0.77 |  | 0 |  |  |  |  | 46.5 | [6 empty] | DIL
151 | 64-D1 | Vnitřní dveře jednokřídlé 700x1970mm včetně dodávky zárubně | kus | 1 |  | 0 |  | 0 |  | 0 | 21 | 0 | 0.03197 | 0.03 | 0 | 0 |  | Vlastní | Indiv | 1.86 | 1.86 |  | Práce | Běžná |  |  |  | POL1_
|  | viz D.1.1. VDO | [25 empty] | POP
POP
|  | D.1 | [25 empty] | POP
152 | 64-D10 | Vnitřní dveře jednokřídlé 800x1970mm zárubeň stávající | kus | 4 |  | 0 |  | 0 |  | 0 | 21 | 0 | 0.03207 | 0.13 | 0 | 0 |  | Vlastní | Indiv | 1.86 | 7.44 |  | Práce | Běžná |  |  |  | POL1_
|  | viz D.1.1. VDO | [25 empty] | POP
POP
|  | D.10 | [25 empty] | POP
153 | 64-D11 | Vnitřní dveře jednokřídlé 900x1970mm včetně dodávky zárubně | kus | 1 |  | 0 |  | 0 |  | 0 | 21 | 0 | 0.03207 | 0.03 | 0 | 0 |  | Vlastní | Indiv | 1.86 | 1.86 |  | Práce | Běžná |  |  |  | POL1_
|  | viz D.1.1. VDO | [25 empty] | POP
POP
|  | D.11 | [25 empty] | POP
154 | 64-D12 | Vnitřní dveře jednokřídlé 700x1970mm včetně dodávky zárubně | kus | 4 |  | 0 |  | 0 |  | 0 | 21 | 0 | 0.03197 | 0.13 | 0 | 0 |  | Vlastní | Indiv | 1.86 | 7.44 |  | Práce | Běžná |  |  |  | POL1_
|  | viz D.1.1. VDO | [25 empty] | POP
POP
|  | D.12 | [25 empty] | POP
155 | 64-D13 | Vnitřní dveře jednokřídlé 600x1970mm včetně dodávky zárubně | kus | 1 |  | 0 |  | 0 |  | 0 | 21 | 0 | 0.03197 | 0.03 | 0 | 0 |  | Vlastní | Indiv | 1.86 | 1.86 |  | Práce | Běžná |  |  |  | POL1_
|  | viz D.1.1. VDO | [25 empty] | POP
POP
|  | D.13 | [25 empty] | POP
156 | 64-D14 | Vnitřní dveře jednokřídlé 600x1970mm zárubeň stávající | kus | 1 |  | 0 |  | 0 |  | 0 | 21 | 0 | 0.03197 | 0.03 | 0 | 0 |  | Vlastní | Indiv | 1.86 | 1.86 |  | Práce | Běžná |  |  |  | POL1_
|  | viz D.1.1. VDO | [25 empty] | POP
POP
|  | D.14 | [25 empty] | POP
157 | 64-D15 | Vnitřní dveře jednokřídlé 600x1970mm zárubeň nová ocelová/horní vodící lišta | kus | 1 |  | 0 |  | 0 |  | 0 | 21 | 0 | 0.03197 | 0.03 | 0 | 0 |  | Vlastní | Indiv | 1.86 | 1.86 |  | Práce | Běžná |  |  |  | POL1_
|  | viz D.1.1. VDO | [25 empty] | POP
POP
|  | D.15 | [25 empty] | POP
158 | 64-D16 | Vnitřní dveře jednokřídlé 900x1970mm zárubeň stávající | kus | 1 |  | 0 |  | 0 |  | 0 | 21 | 0 | 0.03207 | 0.03 | 0 | 0 |  | Vlastní | Indiv | 1.86 | 1.86 |  | Práce | Běžná |  |  |  | POL1_
|  | viz D.1.1. VDO | [25 empty] | POP
POP
|  | D.16 | [25 empty] | POP
159 | 64-D17 | Vnitřní dveře jednokřídlé 700x1970mm včetně dodávky zárubně | kus | 1 |  | 0 |  | 0 |  | 0 | 21 | 0 | 0.03197 | 0.03 | 0 | 0 |  | Vlastní | Indiv | 1.86 | 1.86 |  | Práce | Běžná |  |  |  | POL1_
|  | viz D.1.1. VDO | [25 empty] | POP
POP
|  | D.17 | [25 empty] | POP
160 | 64-D18 | Vnitřní dveře jednokřídlé 1800x1970mm včetně dodávky zárubně | kus | 1 |  | 0 |  | 0 |  | 0 | 21 | 0 | 0.03207 | 0.03 | 0 | 0 |  | Vlastní | Indiv | 1.86 | 1.86 |  | Práce | Běžná |  |  |  | POL1_
|  | viz D.1.1. VDO | [25 empty] | POP
POP
|  | D.18 | [25 empty] | POP
161 | 64-D19 | Vnitřní dveře jednokřídlé 800x1970mm včetně dodávky zárubně | kus | 1 |  | 0 |  | 0 |  | 0 | 21 | 0 | 0.03207 | 0.03 | 0 | 0 |  | Vlastní | Indiv | 1.86 | 1.86 |  | Práce | Běžná |  |  |  | POL1_
|  | viz D.1.1. VDO | [25 empty] | POP
POP
|  | D.19 | [25 empty] | POP
162 | 64-D2 | Vnitřní dveře jednokřídlé 700x1970mm včetně dodávky zárubně | kus | 1 |  | 0 |  | 0 |  | 0 | 21 | 0 | 0.03197 | 0.03 | 0 | 0 |  | Vlastní | Indiv | 1.86 | 1.86 |  | Práce | Běžná |  |  |  | POL1_
|  | viz D.1.1. VDO | [25 empty] | POP
POP
|  | D.2 | [25 empty] | POP
163 | 64-D3 | Vnitřní dveře jednokřídlé 800x1970mm včetně dodávky zárubně | kus | 1 |  | 0 |  | 0 |  | 0 | 21 | 0 | 0.03207 | 0.03 | 0 | 0 |  | Vlastní | Indiv | 1.86 | 1.86 |  | Práce | Běžná |  |  |  | POL1_
|  | viz D.1.1. VDO | [25 empty] | POP
POP
|  | D.3 | [25 empty] | POP
|  | D9 : 1 |  | 1 | [23 empty] | VV | 0
164 | 64-D4 | Vnitřní dveře jednokřídlé 800x1970mm včetně dodávky zárubně | kus | 1 |  | 0 |  | 0 |  | 0 | 21 | 0 | 0.03207 | 0.03 | 0 | 0 |  | Vlastní | Indiv | 1.86 | 1.86 |  | Práce | Běžná |  |  |  | POL1_
|  | viz D.1.1. VDO | [25 empty] | POP
POP
|  | D.4 | [25 empty] | POP
165 | 64-D5 | Vnitřní dveře jednokřídlé 800x1970mm včetně dodávky zárubně | kus | 1 |  | 0 |  | 0 |  | 0 | 21 | 0 | 0.03207 | 0.03 | 0 | 0 |  | Vlastní | Indiv | 1.86 | 1.86 |  | Práce | Běžná |  |  |  | POL1_
|  | viz D.1.1. VDO | [25 empty] | POP
POP
|  | D.5 | [25 empty] | POP
166 | 64-D6 | Vnitřní dveře jednokřídlé 900x1970mm včetně dodávky zárubně | kus | 1 |  | 0 |  | 0 |  | 0 | 21 | 0 | 0.03207 | 0.03 | 0 | 0 |  | Vlastní | Indiv | 1.86 | 1.86 |  | Práce | Běžná |  |  |  | POL1_
|  | viz D.1.1. VDO | [25 empty] | POP
POP
|  | D.6 | [25 empty] | POP
167 | 64-D7 | Vnitřní dveře jednokřídlé 800x1970mm včetně dodávky zárubně | kus | 1 |  | 0 |  | 0 |  | 0 | 21 | 0 | 0.03207 | 0.03 | 0 | 0 |  | Vlastní | Indiv | 1.86 | 1.86 |  | Práce | Běžná |  |  |  | POL1_
|  | viz D.1.1. VDO | [25 empty] | POP
POP
|  | D.7 | [25 empty] | POP
168 | 64-D8 | Vnitřní dveře jednokřídlé 700x1970mm včetně dodávky zárubně | kus | 1 |  | 0 |  | 0 |  | 0 | 21 | 0 | 0.03197 | 0.03 | 0 | 0 |  | Vlastní | Indiv | 1.86 | 1.86 |  | Práce | Běžná |  |  |  | POL1_
|  | viz D.1.1. VDO | [25 empty] | POP
POP
|  | D.8 | [25 empty] | POP
169 | 64-D9 | Vnitřní dveře jednokřídlé 800x1970mm včetně dodávky zárubně | kus | 1 |  | 0 |  | 0 |  | 0 | 21 | 0 | 0.03207 | 0.03 | 0 | 0 |  | Vlastní | Indiv | 1.86 | 1.86 |  | Práce | Běžná |  |  |  | POL1_
|  | viz D.1.1. VDO | [25 empty] | POP
POP
|  | D.9 | [25 empty] | POP
170 | 64-R001RZ1 | Oprava stávající ocel. zárubně | kpl | 6 |  | 0 |  | 0 |  | 0 | 21 | 0 | 0 | 0 | 0 | 0 |  | Vlastní | Indiv | 0 | 0 |  | Práce | Běžná |  |  |  | POL1_
|  | viz D.1.1.VDO | [25 empty] | POP
POP
|  | oprava, nátěr | [25 empty] | POP
|  | D10 : 4 |  | 4 | [23 empty] | VV | 0
|  | D14 : 1 |  | 1 | [23 empty] | VV | 0
|  | D16 : 1 |  | 1 | [23 empty] | VV | 0
171 | 64-R0099RV | Revizní dveře výtahové šachty, vč. zárubně | kpl | 1 |  | 0 |  | 0 |  | 0 | 21 | 0 | 0 | 0 | 0 | 0 |  | Vlastní | Indiv | 0 | 0 |  | Práce | Běžná |  |  |  | POL1_
|  | viz D.1.1.VDO | [25 empty] | POP
POP
|  | D.21 | [25 empty] | POP
|  | 900x700mm | [25 empty] | POP
Díl: | 91 | Doplňující práce na komunikaci |  |  |  | 0 |  | 0 |  | 0 |  | 0 |  | 15.74 |  | 0 |  |  |  |  | 13.06 | [6 empty] | DIL
172 | 916661111RT3 | Osazení park. obrubníků do lože z C 12/15 s opěrou včetně obrubníku 80x250x500 mm | m | 81.6 |  | 0 |  | 0 |  | 0 | 21 | 0 | 0.1929 | 15.74 | 0 | 0 |  | RTS 24/ II | RTS 24/ I | 0.16 | 13.06 |  | Práce | Běžná |  |  |  | POL1_
|  | pro novou dlažbu teras | [25 empty] | POP
|  | pro novou dlažbu zásobování | [25 empty] | POP
|  | 76,5+13,5-8,4 |  | 81.6 | [23 empty] | VV | 0
Díl: | 94 | Lešení a stavební výtahy |  |  |  | 0 |  | 0 |  | 0 |  | 0 |  | 13.28 |  | 0 |  |  |  |  | 276.5 | [6 empty] | DIL
173 | 941941031R00 | Montáž lešení leh.řad.s podlahami,š.do 1 m, H 10 m | m2 | 550 |  | 0 |  | 0 |  | 0 | 21 | 0 | 0.01838 | 10.11 | 0 | 0 |  | RTS 24/ II | RTS 24/ I | 0.13 | 71.5 |  | Práce | Běžná |  |  |  | POL1_
174 | 941941831R00 | Demontáž lešení leh.řad.s podlahami,š.1 m, H 10 m | m2 | 550 |  | 0 |  | 0 |  | 0 | 21 | 0 | 0 | 0 | 0 | 0 |  | RTS 24/ II | RTS 24/ I | 0.1 | 55 |  | Práce | Běžná |  |  |  | POL1_
|  | Odkaz na mn. položky pořadí 173 : 550,00000 |  | 550 | [23 empty] | VV | 5
175 | 941955003R00 | Lešení lehké pomocné, výška podlahy do 2,5 m | m2 | 450 |  | 0 |  | 0 |  | 0 | 21 | 0 | 0.00591 | 2.66 | 0 | 0 |  | RTS 24/ II | RTS 24/ I | 0.26 | 117 |  | Práce | Běžná |  |  |  | POL1_
176 | 944944011R00 | Montáž ochranné sítě z umělých vláken | m2 | 550 |  | 0 |  | 0 |  | 0 | 21 | 0 | 0 | 0 | 0 | 0 |  | RTS 24/ II | RTS 24/ I | 0.03 | 16.5 |  | Práce | Běžná |  |  |  | POL1_
177 | 944944081R00 | Demontáž ochranné sítě z umělých vláken | m2 | 550 |  | 0 |  | 0 |  | 0 | 21 | 0 | 0 | 0 | 0 | 0 |  | RTS 24/ II | RTS 24/ I | 0.02 | 11 |  | Práce | Běžná |  |  |  | POL1_
|  | Odkaz na mn. položky pořadí 176 : 550,00000 |  | 550 | [23 empty] | VV | 5
178 | 941941191R0RR | Příplatek za 3 měsíce použití lešení k pol.1031 | m2 | 550 |  | 0 |  | 0 |  | 0 | 21 | 0 | 0.00093 | 0.51 | 0 | 0 |  | Vlastní | Indiv | 0.01 | 5.5 |  | Práce | Běžná |  |  |  | POL1_
Díl: | 95 | Dokončovací konstrukce na pozemních stavbách |  |  |  | 0 |  | 0 |  | 0 |  | 0 |  | 0.15 |  | 0 |  |  |  |  | 151.19 | [6 empty] | DIL
179 | 952901111R00 | Vyčištění budov o výšce podlaží do 4 m | m2 | 482.1 |  | 0 |  | 0 |  | 0 | 21 | 0 | 4e-05 | 0.02 | 0 | 0 |  | RTS 24/ II | RTS 24/ I | 0.31 | 149.45 |  | Práce | Běžná |  |  |  | POL1_
|  | 309,3+172,8 |  | 482.1 | [23 empty] | VV | 0
180 | 95-R001R | Žlab odvodňovací - plast PP, kladený do bet. lože, š. 100-150mm | m | 7.7 |  | 0 |  | 0 |  | 0 | 21 | 0 | 0.01717 | 0.13 | 0 | 0 |  | Vlastní | RTS 24/ I | 0.2258 | 1.74 |  | Práce | Běžná |  |  |  | POL1_
|  | celková délka se spádovaným dnem 7.7m, mřížka FeZn, napojení potrubím PP75 do stávající šachty, oprava podlahy - doplnění k vyrovnanému žlabu | [25 empty] | POP |  | celková délka se spádovaným dnem 7.7m, mřížka FeZn, napojení potrubím PP75 do stávající šachty, oprava podlahy - doplnění k vyrovnanému žlabu
Díl: | 954 | Opláštění konstrukcí sádrokartonovými deskami |  |  |  | 0 |  | 0 |  | 0 |  | 0 |  | 0.37 |  | 0 |  |  |  |  | 27.2 | [6 empty] | DIL
181 | 954111101R0R | SDK obklad dřev.sloupů 4str., 1x RB tl.12,5 mm | m | 16 |  | 0 |  | 0 |  | 0 | 21 | 0 | 0.02309 | 0.37 | 0 | 0 |  | Vlastní | RTS 24/ I | 1.7 | 27.2 |  | Práce | Běžná |  |  |  | POL1_
|  | podkroví | [25 empty] | POP
Díl: | 96 | Bourání konstrukcí |  |  |  | 0 |  | 0 |  | 0 |  | 0 |  | 0.19 |  | 74.64 |  |  |  |  | 434.85 | [6 empty] | DIL
182 | 961044111R00 | Bourání základů z betonu prostého | m3 | 2 |  | 0 |  | 0 |  | 0 | 21 | 0 | 0 | 0 | 2 | 4 |  | RTS 24/ II | RTS 24/ I | 6.44 | 12.88 |  | Práce | Běžná |  |  |  | POL1_
|  | bour. základů pův. objektu na odpad : 2 |  | 2 | [23 empty] | VV | 0
183 | 962032231R00 | Bourání zdiva z cihel pálených na MVC | m3 | 7.5625 |  | 0 |  | 0 |  | 0 | 21 | 0 | 0.00128 | 0.01 | 1.8 | 13.61 |  | RTS 24/ II | RTS 24/ I | 1.52 | 11.5 |  | Práce | Běžná |  |  |  | POL1_
|  | bourání původního objektu na odpad : 2,5 |  | 2.5 | [23 empty] | VV | 0
|  | bour. v místě nové náklad. plošiny : 0,6*2*0,5+3,55*1,5*0,5 |  | 3.2625 | [23 empty] | VV | 0
|  | bour. stěny pod schodištěm 1.01 : 1,8 |  | 1.8 | [23 empty] | VV | 0
184 | 963012510R00 | Bourání stropů z desek žb. š., tl. do 14 cm | m3 | 0.252 |  | 0 |  | 0 |  | 0 | 21 | 0 | 0.00741 | 0 | 2.1 | 0.53 |  | RTS 24/ II | RTS 24/ I | 7.48 | 1.88 |  | Práce | Běžná |  |  |  | POL1_
|  | v místě nákl. plošiny | [25 empty] | POP
|  | 1,8*0,14 |  | 0.252 | [23 empty] | VV | 0
185 | 963016111R00 | Demontáž podhledu SDK, kovová kce., 1xoplášť.12,5 mm | m2 | 119.7 |  | 0 |  | 0 |  | 0 | 21 | 0 | 0.00033 | 0.04 | 0.01183 | 1.42 |  | RTS 24/ II | RTS 24/ I | 0.35 | 41.9 |  | Práce | Běžná |  |  |  | POL1_
|  | Veřejné WC – JV křídlo | [25 empty] | POP
|  | nákladní plošina | [25 empty] | POP
|  | 48,8+23,6+9,2+3,7+5,1+5,2+6,1 |  | 101.7 | [23 empty] | VV | 0
|  | 1.25 SDK podhled VZT : 16 |  | 16 | [23 empty] | VV | 0
|  | nákl. plošina : 2 |  | 2 | [23 empty] | VV | 0
186 | 963031439R00 | Bourání cihelných kleneb na MVC tl. 45 cm | m2 | 2 |  | 0 |  | 0 |  | 0 | 21 | 0 | 0.00036 | 0 | 0.837 | 1.67 |  | RTS 24/ II | RTS 24/ I | 0.684 | 1.37 |  | Práce | Běžná |  |  |  | POL1_
|  | Úprava stropu nad 1.PP | [25 empty] | POP
187 | 963042819R00 | Bourání schodišťových stupňů betonových | m | 20 |  | 0 |  | 0 |  | 0 | 21 | 0 | 0 | 0 | 0.07 | 1.4 |  | RTS 24/ II | RTS 24/ I | 0.64 | 12.8 |  | Práce | Běžná |  |  |  | POL1_
|  | rozebrání betonových stupňů z terasy k mlatové cestě | [25 empty] | POP
188 | 964073221R00 | Vybourání nosníků ze zdi cihelné dl. 4 m, 20 kg/m | t | 0.035 |  | 0 |  | 0 |  | 0 | 21 | 0 | 0.03746 | 0 | 1.258 | 0.04 |  | RTS 24/ II | RTS 24/ I | 19.8 | 0.69 |  | Práce | Běžná |  |  |  | POL1_
|  | Úprava stropu nad 1.PP | [25 empty] | POP
POP
|  | odříznutí 2x I160, vybourání druhého konce ze zdiva | [25 empty] | POP
189 | 965042121RT2 | Bourání mazanin betonových tl. 10 cm ručně tl. mazaniny 8 - 10 cm | m3 | 0.2 |  | 0 |  | 0 |  | 0 | 21 | 0 | 0 | 0 | 2.2 | 0.44 |  | RTS 24/ II | RTS 24/ I | 12.56 | 2.51 |  | Práce | Běžná |  |  |  | POL1_
|  | Úprava stropu nad 1.PP | [25 empty] | POP
|  | 2*0,1 |  | 0.2 | [23 empty] | VV | 0
190 | 965042241RT4 | Bourání mazanin betonových tl. nad 10 cm, nad 4 m2 pneumat. kladivo, tl. mazaniny 10 - 15 cm | m3 | 0.168 |  | 0 |  | 0 |  | 0 | 21 | 0 | 0 | 0 | 2.2 | 0.37 |  | RTS 24/ II | RTS 24/ I | 3.977 | 0.67 |  | Práce | Běžná |  |  |  | POL1_
|  | bour v místě vnitřní náklad. plošiny : 1,68*0,1 |  | 0.168 | [23 empty] | VV | 0
191 | 965081713RT2 | Bourání dlažeb keramických tl.10 mm, nad 1 m2 sbíječka, dlaždice keramické | m2 | 172.1 |  | 0 |  | 0 |  | 0 | 21 | 0 | 0 | 0 | 0.02 | 3.44 |  | RTS 24/ II | RTS 24/ I | 0.08 | 13.77 |  | Práce | Běžná |  |  |  | POL1_
|  | 1.02 : 6,1 |  | 6.1 | [23 empty] | VV | 0
|  | 1.03 : 5,2 |  | 5.2 | [23 empty] | VV | 0
|  | 1.04 : 5,1 |  | 5.1 | [23 empty] | VV | 0
|  | 1.05 : 3,7 |  | 3.7 | [23 empty] | VV | 0
|  | 1.07 : 2,3 |  | 2.3 | [23 empty] | VV | 0
|  | 1.08 : 9,5 |  | 9.5 | [23 empty] | VV | 0
|  | 1.09 : 3,2 |  | 3.2 | [23 empty] | VV | 0
|  | 1.10 : 5,7 |  | 5.7 | [23 empty] | VV | 0
|  | 1.12 : 4,8 |  | 4.8 | [23 empty] | VV | 0
|  | 1.13 : 8,4 |  | 8.4 | [23 empty] | VV | 0
|  | 1.14 : 10,2 |  | 10.2 | [23 empty] | VV | 0
|  | 1.16 : 18,3 |  | 18.3 | [23 empty] | VV | 0
|  | 1.18 : 7,9 |  | 7.9 | [23 empty] | VV | 0
|  | 1.19 : 0,7 |  | 0.7 | [23 empty] | VV | 0
|  | 1.21 : 5,7 |  | 5.7 | [23 empty] | VV | 0
|  | 1.22 : 6,8 |  | 6.8 | [23 empty] | VV | 0
|  | 1.23 : 3,8 |  | 3.8 | [23 empty] | VV | 0
|  | 1.24 : 5,0 |  | 5 | [23 empty] | VV | 0
|  | 1.25 : 42 |  | 42 | [23 empty] | VV | 0
|  | 1.26 : 5,4 |  | 5.4 | [23 empty] | VV | 0
|  | 1.27 : 0,8 |  | 0.8 | [23 empty] | VV | 0
|  | 1.29 : 2,9 |  | 2.9 | [23 empty] | VV | 0
|  | 1.30 : 8,6 |  | 8.6 | [23 empty] | VV | 0
192 | 965082933R00 | Odstranění násypu tl. do 20 cm, plocha nad 2 m2 | m3 | 0.3 |  | 0 |  | 0 |  | 0 | 21 | 0 | 0 | 0 | 1.4 | 0.42 |  | RTS 24/ II | RTS 24/ I | 1.051 | 0.32 |  | Práce | Běžná |  |  |  | POL1_
|  | Úprava stropu nad 1.PP | [25 empty] | POP
|  | 2*0,15 |  | 0.3 | [23 empty] | VV | 0
193 | 968072455R00 | Vybourání kovových dveřních zárubní pl. do 2 m2 | m2 | 24 |  | 0 |  | 0 |  | 0 | 21 | 0 | 0.00117 | 0.03 | 0.076 | 1.82 |  | RTS 24/ II | RTS 24/ I | 0.94 | 22.56 |  | Práce | Běžná |  |  |  | POL1_
|  | vč. vysazení křídla | [25 empty] | POP
194 | 973031345R00 | Vysekání kapes zeď cih. MVC pl. 0,25 m2, hl. 30 cm | kus | 73 |  | 0 |  | 0 |  | 0 | 21 | 0 | 0.00091 | 0.07 | 0.097 | 7.08 |  | RTS 24/ II | RTS 24/ I | 1.18 | 86.14 |  | Práce | Běžná |  |  |  | POL1_
|  | sekání pro osaz. strop nosníků a nového prefa schodiště do 2NP : 73 |  | 73 | [23 empty] | VV | 0
195 | 973031345R00 | Vysekání kapes zeď cih. MVC pl. 0,25 m2, hl. 30 cm | kus | 20 |  | 0 |  | 0 |  | 0 | 21 | 0 | 0.00091 | 0.02 | 0.097 | 1.94 |  | RTS 24/ II | RTS 24/ I | 1.18 | 23.6 |  | Práce | Běžná |  |  |  | POL1_
|  | vysekání pro dodatečné osazení nosníků | [25 empty] | POP
|  | 0.01 - osazení ocel. nosníků : 2 |  | 2 | [23 empty] | VV | 0
|  | vysekání pro stropní nosníky - nový keramickobetonový strop : 18 |  | 18 | [23 empty] | VV | 0
196 | 978013191R00 | Otlučení omítek vnitřních stěn v rozsahu do 100 % | m2 | 56 |  | 0 |  | 0 |  | 0 | 21 | 0 | 0 | 0 | 0.046 | 2.58 |  | RTS 24/ II | Indiv | 0.26 | 14.56 |  | Práce | Běžná |  |  |  | POL1_
|  | 1.PP | [25 empty] | POP
|  | S vyškrabáním spár, s očištěním zdiva. | [25 empty] | POP
|  | Vč. odstranění pův. obložení z fošen nad podlahou | [25 empty] | POP
197 | 978059531R00 | Odsekání vnitřních obkladů stěn nad 2 m2 | m2 | 407.31 |  | 0 |  | 0 |  | 0 | 21 | 0 | 0 | 0 | 0.068 | 27.7 |  | RTS 24/ II | RTS 24/ I | 0.3 | 122.19 |  | Práce | Běžná |  |  |  | POL1_
|  | 1.02 : 9,8*2-0,8*1,65-0,9*2 |  | 16.48 | [23 empty] | VV | 0
|  | 1.03 : 9,4*2-0,9*1,65-0,8*2 |  | 15.715 | [23 empty] | VV | 0
|  | 1.04 : 9,4*2-0,9*1,65-0,9*2 |  | 15.515 | [23 empty] | VV | 0
|  | 1.05 : 7,9*2-0,9*2-0,8*1,65 |  | 12.68 | [23 empty] | VV | 0
|  | 1.08 : 13,4*2-0,9*1,65-0,8*2 |  | 23.715 | [23 empty] | VV | 0
|  | 1.09 : 8*2-0,8*2 |  | 14.4 | [23 empty] | VV | 0
|  | 1.10 : 9,6*2-0,8*2-0,9*1,65 |  | 16.115 | [23 empty] | VV | 0
|  | 1.12 : 10,2*2-0,9*1,65-1,1*2,2 |  | 16.495 | [23 empty] | VV | 0
|  | 1.13 : 12,9*2-1*2,2-0,5*0,6 |  | 23.3 | [23 empty] | VV | 0
|  | 1.14 : 12,8*2-0,9*1,65-1,05*2,2 |  | 21.805 | [23 empty] | VV | 0
|  | 1.15 : (41,2-6,7)*2-0,9*2-0,8*1,65*3-1*1,65*2-0,9*1,65*2-0,8*2 |  | 55.37 | [23 empty] | VV | 0
|  | 1.18 : 13,8*2-0,6*1,65-1*2,55-0,8*2*3 |  | 19.26 | [23 empty] | VV | 0
|  | 1.21 : 10,2*2-0,8*2-1,1*2 |  | 16.6 | [23 empty] | VV | 0
|  | 1.22 : 13,1*2-0,8*2*4 |  | 19.8 | [23 empty] | VV | 0
|  | 1.23 : 8*2-0,8*2-0,6*1,65 |  | 13.41 | [23 empty] | VV | 0
|  | 1.24 : 8,9*2-1*1,65-0,8*2 |  | 14.55 | [23 empty] | VV | 0
|  | 1.25 : 30,2*2-1*1,65*3-0,8*2*2-0,9*2 |  | 50.45 | [23 empty] | VV | 0
|  | 1.26 : 9,6*2-1*1,65-0,7*2*2 |  | 14.75 | [23 empty] | VV | 0
|  | 1.27 : 3,8*2-0,7*2 |  | 6.2 | [23 empty] | VV | 0
|  | 1.29 : 8*2-0,8*2-0,7*2-0,95*2 |  | 11.1 | [23 empty] | VV | 0
|  | 1.31 : 5,5*2-0,7*2 |  | 9.6 | [23 empty] | VV | 0
198 | 766411811R0RR1 | Demontáž obložení stěn - desky, plech, koberce | m2 | 213.75 |  | 0 |  | 0 |  | 0 | 21 | 0 | 0 | 0 | 0.02465 | 5.27 |  | Vlastní | Indiv | 0.25 | 53.44 |  | Práce | Běžná |  |  |  | POL1_
|  | 1.01 : 24,5*1,5 |  | 36.75 | [23 empty] | VV | 0
|  | 1.15 : 61 |  | 61 | [23 empty] | VV | 0
|  | 2.01 : 15 |  | 15 | [23 empty] | VV | 0
|  | 2.02 : 21 |  | 21 | [23 empty] | VV | 0
|  | 2.03 : 80 |  | 80 | [23 empty] | VV | 0
199 | 962036412R0R | Demontáž SDK předstěny, kov.kce | m2 | 28 |  | 0 |  | 0 |  | 0 | 21 | 0 | 0.00033 | 0.01 | 0.01223 | 0.34 |  | Vlastní | RTS 24/ I | 0.27 | 7.56 |  | Práce | Běžná |  |  |  | POL1_
|  | demontáž SDK desek z roštu, po instalaci potrubí (vodovod) zpětná montáž desek – požární odolnost | [25 empty] | POP
200 | 968062456R00R | Vybourání dřevěných dveřních zárubní | m2 | 8.5 |  | 0 |  | 0 |  | 0 | 21 | 0 | 0.001 | 0.01 | 0.067 | 0.57 |  | Vlastní | RTS 24/ I | 0.53 | 4.51 |  | Práce | Běžná |  |  |  | POL1_
201 | 96-R006 | Demontáž WC zástěn | ks | 6 |  | 0 |  | 0 |  | 0 | 21 | 0 | 0 | 0 | 0 | 0 |  | Vlastní | Indiv | 0 | 0 |  | Práce | Běžná |  |  |  | POL1_
202 | 96-R0098R | Odstranění kamenných vyzdívek vč. lavic v restauraci | ks | 4 |  | 0 |  | 0 |  | 0 | 21 | 0 | 0 | 0 | 0 | 0 |  | Vlastní | Indiv | 0 | 0 |  | Práce | Běžná |  |  |  | POL1_
203 | 96-R00ST1 | Uložení dř. trámů na FeZn třmeny na věnec šachty | ks | 4 |  | 0 |  | 0 |  | 0 | 21 | 0 | 0 | 0 | 0 | 0 |  | Vlastní | Indiv | 0 | 0 |  | Práce | Běžná |  |  |  | POL1_
|  | nákladní plošina | [25 empty] | POP
204 | 96-R00ST2 | Vybourání/vyřezání otvoru ve stropě dřevěném | m2 | 2 |  | 0 |  | 0 |  | 0 | 21 | 0 | 0 | 0 | 0 | 0 |  | Vlastní | Indiv | 0 | 0 |  | Práce | Běžná |  |  |  | POL1_
|  | nákladní plošina | [25 empty] | POP
POP
|  | prostup dřevěnými stropy - vyříznutí trámů | [25 empty] | POP
205 | 96-RR001 | Demontáž stojanů na jízdní kola | ks | 10 |  | 0 |  | 0 |  | 0 | 21 | 0 | 0 | 0 | 0 | 0 |  | Vlastní | Indiv | 0 | 0 |  | Práce | Běžná |  |  |  | POL1_
|  | demontáž stojanů na kola před SV průčelím | [25 empty] | POP
206 | 96-RR002 | Demontáž dřevěných schodů s podezdívkou shozu na sudy | ks | 1 |  | 0 |  | 0 |  | 0 | 21 | 0 | 0 | 0 | 0 | 0 |  | Vlastní | Indiv | 0 | 0 |  | Práce | Běžná |  |  |  | POL1_
207 | 96-RR003 | Demontáž výdejního stánku | ks | 1 |  | 0 |  | 0 |  | 0 | 21 | 0 | 0 | 0 | 0 | 0 |  | Vlastní | Indiv | 0 | 0 |  | Práce | Běžná |  |  |  | POL1_
|  | demontáž dřevěného stánku vč. základů | [25 empty] | POP
208 | 96-RR004 | Demontáž nerezového zábradlí vstupu kuchyně | m | 2 |  | 0 |  | 0 |  | 0 | 21 | 0 | 0 | 0 | 0 | 0 |  | Vlastní | Indiv | 0 | 0 |  | Práce | Běžná |  |  |  | POL1_
209 | 96-RR005 | Odstranění dřevěného schodiště | m | 6.9 |  | 0 |  | 0 |  | 0 | 21 | 0 | 0 | 0 | 0 | 0 |  | Vlastní | Indiv | 0 | 0 |  | Práce | Běžná |  |  |  | POL1_
|  | odstranění konstrukce vč. nášlapů | [25 empty] | POP
|  | odstranění zábradlí | [25 empty] | POP
210 | 96-RR006 | Demont ocel. schodiště do 1.pp | ks | 1 |  | 0 |  | 0 |  | 0 | 21 | 0 | 0 | 0 | 0 | 0 |  | Vlastní | Indiv | 0 | 0 |  | Práce | Běžná |  |  |  | POL1_
|  | odstranění konstrukce vč. nášlapů | [25 empty] | POP
|  | odstranění zábradlí | [25 empty] | POP
211 | 96-RR006B | Demont ocel. schodiště vč. zábradlí u zadního vstupu | ks | 2 |  | 0 |  | 0 |  | 0 | 21 | 0 | 0 | 0 | 0 | 0 |  | Vlastní | Indiv | 0 | 0 |  | Práce | Běžná |  |  |  | POL1_
|  | odstranění konstrukce vč. nášlapů | [25 empty] | POP
|  | odstranění zábradlí | [25 empty] | POP
212 | 96-RR007R | Demontáž předokenních žaluzií | ks | 6 |  | 0 |  | 0 |  | 0 | 21 | 0 | 0 | 0 | 0 | 0 |  | Vlastní | Indiv | 0 | 0 |  | Práce | Běžná |  |  |  | POL1_
Díl: | 99 | Staveništní přesun hmot |  |  |  | 0 |  | 0 |  | 0 |  | 0 |  | 0 |  | 0 |  |  |  |  | 385.16 | [6 empty] | DIL
213 | 998011001R00 | Přesun hmot pro budovy zděné výšky do 6 m | t | 452.0626 |  | 0 |  | 0 |  | 0 | 21 | 0 | 0 | 0 | 0 | 0 |  | RTS 24/ II | RTS 24/ I | 0.852 | 385.16 |  | Přesun hmot | Běžná |  |  |  | POL7_
Díl: | 711 | Izolace proti vodě |  |  |  | 0 |  | 0 |  | 0 |  | 0 |  | 0.36 |  | 0.01 |  |  |  |  | 36.01 | [6 empty] | DIL
214 | 711112011RZ1 | Provedení izolace proti vlhkosti na ploše svislé, 1x nátěrem asfaltovou suspenzí včetně dodávky suspenze | m2 | 23.334 |  | 0 |  | 0 |  | 0 | 21 | 0 | 0.00103 | 0.02 | 0 | 0 |  | RTS 24/ II | RTS 24/ I | 0.05 | 1.17 |  | Práce | Běžná |  |  |  | POL1_7
|  | Odkaz na mn. položky pořadí 216 : 23,33400 |  | 23.334 | [23 empty] | VV | 5
215 | 711132311R00 | Provedení izolace nopovou fólií na ploše svislé, včetně uchycení a těsnění | m2 | 45 |  | 0 |  | 0 |  | 0 | 21 | 0 | 0.0001 | 0 | 0 | 0 |  | RTS 24/ II | RTS 24/ I | 0.34 | 15.3 |  | Práce | Běžná |  |  |  | POL1_
216 | 711142559RY2 | Provedení izolace proti vlhkosti na ploše svislé, asfaltovými pásy přitavením 1 vrstva - včetně dod. asf. pásů | m2 | 23.334 |  | 0 |  | 0 |  | 0 | 21 | 0 | 0.00598 | 0.14 | 0 | 0 |  | RTS 24/ II | RTS 24/ I | 0.27 | 6.3 |  | Práce | Běžná |  |  |  | POL1_
|  | zádveří toalet : (12,75-2)*0,5*1,2 |  | 6.45 | [23 empty] | VV | 0
|  | venkovní plošina : (2,3*4,8+0,5*1,9)*1,2 |  | 14.388 | [23 empty] | VV | 0
|  | vnitřní plošina : 5,2*0,4*1,2 |  | 2.496 | [23 empty] | VV | 0
217 | 711140101R00 | Odstranění izolace proti vlhkosti na ploše vodorovné, asfaltové pásy přitavením, 1 vrstva | m2 | 1.68 |  | 0 |  | 0 |  | 0 | 21 | 0 | 0 | 0 | 0.00487 | 0.01 |  | RTS 24/ II | RTS 24/ I | 0.041 | 0.07 |  | Práce | Běžná |  |  |  | POL1_
|  | v místě vnit. náklad. plošiny : 1,68 |  | 1.68 | [23 empty] | VV | 0
218 | 711212901R00 | Provedení penetrace podkladů pod hydroizolační stěrky | m2 | 8.6 |  | 0 |  | 0 |  | 0 | 21 | 0 | 0 | 0 | 0 | 0 |  | RTS 24/ II | RTS 23/ II | 0.1 | 0.86 |  | Práce | Běžná |  |  |  | POL1_
219 | 711212002R00 | Izolace proti vodě a vlhkosti, hydroizolační povlak - nátěr nebo stěrka | m2 | 8.6 |  | 0 |  | 0 |  | 0 | 21 | 0 | 0.00368 | 0.03 | 0 | 0 |  | RTS 24/ II | RTS 23/ II | 0.39 | 3.35 |  | Práce | Běžná |  |  |  | POL1_
220 | 711111011RZ1 | Izolace proti vlhk.vodor. nátěr asf.susp. za stud. 1x nátěr - včetně dodávky asfaltové suspenze | m2 | 26.82 |  | 0 |  | 0 |  | 0 | 21 | 0 | 0.00083 | 0.02 | 0 | 0 |  | RTS 24/ II | RTS 24/ I | 0.04 | 1.07 |  | Práce | Běžná |  |  |  | POL1_7
|  | Odkaz na mn. položky pořadí 221 : 26,82000 |  | 26.82 | [23 empty] | VV | 5
221 | 711141559RY1R | Izolace proti vlhk. vodorovná pásy přitavením 1 vrstva - včetně dod. asf pásů | m2 | 26.82 |  | 0 |  | 0 |  | 0 | 21 | 0 | 0.0057 | 0.15 | 0 | 0 |  | Vlastní | RTS 23/ II | 0.23 | 6.17 |  | Práce | Běžná |  |  |  | POL1_
|  | včetně napojení na stávající hydroizolaci | [25 empty] | POP
|  | zádveří toalet : 17*1,2 |  | 20.4 | [23 empty] | VV | 0
|  | venkovní plošina : 3,4*1,2 |  | 4.08 | [23 empty] | VV | 0
|  | vnitřní plošina : 1,95*1,2 |  | 2.34 | [23 empty] | VV | 0
222 | 711212611R0R | Utěsnění detailů při stěrkových hydroizolacích, těsnicí pás | m | 8 |  | 0 |  | 0 |  | 0 | 21 | 0 | 0.00032 | 0 | 0 | 0 |  | Vlastní | RTS 24/ I | 0.14 | 1.12 |  | Práce | Běžná |  |  |  | POL1_
223 | 998711102R00 | Přesun hmot pro izolace proti vodě, výšky do 12 m | t | 0.37741 |  | 0 |  | 0 |  | 0 | 21 | 0 | 0 | 0 | 0 | 0 |  | RTS 24/ II | RTS 23/ II | 1.598 | 0.6 |  | Přesun hmot | Běžná |  |  |  | POL7_
Díl: | 712 | Povlakové krytiny |  |  |  | 0 |  | 0 |  | 0 |  | 0 |  | 0.06 |  | 0.12 |  |  |  |  | 27.69 | [6 empty] | DIL
224 | 712400831RT1 | Odstranění povlakové krytiny střech do 30°, 1 vrstva z ploch jednotlivě do 10 m2 | m2 | 20 |  | 0 |  | 0 |  | 0 | 21 | 0 | 0 | 0 | 0.006 | 0.12 |  | RTS 24/ II | RTS 24/ I | 0.07 | 1.4 |  | Práce | Běžná |  |  |  | POL1_
|  | střecha rušeného výdejního stánku | [25 empty] | POP
225 | 712372111RW34R | Provedení povlakové krytiny střech do 10°, fólií kotvenou do betonového podkladu, 4 kotvy/m2 pro tloušťku tepelné izolace do 400 mm, včetně dodávky fólie tl. 1,8 mm | m2 | 30.78 |  | 0 |  | 0 |  | 0 | 21 | 0 | 0.00211 | 0.06 | 0 | 0 |  | Vlastní | RTS 24/ I | 0.85 | 26.16 |  | Práce | Běžná |  |  |  | POL1_
|  | Str.6 | [25 empty] | POP
|  | Součástí dodávky střešní krytiny je balkónová vpusť s bočním vývodem a zarážky kameniva. | [25 empty] | POP
|  | 5,4*4,75*1,2 |  | 30.78 | [23 empty] | VV | 0
226 | 998712101R00 | Přesun hmot pro povlakové krytiny, výšky do 6 m | t | 0.06495 |  | 0 |  | 0 |  | 0 | 21 | 0 | 0 | 0 | 0 | 0 |  | RTS 24/ II | RTS 24/ I | 2.048 | 0.13 |  | Přesun hmot | Běžná |  |  |  | POL7_
Díl: | 713 | Izolace tepelné |  |  |  | 0 |  | 0 |  | 0 |  | 0 |  | 4.57 |  | 0.44 |  |  |  |  | 244.66 | [6 empty] | DIL
227 | 713111121RT1 | Montáž tepelné izolace stropů rovných spodem, drátem 1 vrstva - materiál ve specifikaci | m2 | 537.1 |  | 0 |  | 0 |  | 0 | 21 | 0 | 0.00053 | 0.28 | 0 | 0 |  | RTS 24/ II | RTS 24/ I | 0.23 | 123.53 |  | Práce | Běžná |  |  |  | POL1_
|  | výplň roštu SDK podhledu | [25 empty] | POP
|  | P.4b | [25 empty] | POP
|  | Str.1a : 135*2 |  | 270 | [23 empty] | VV | 0
|  | Str.1b : 82,5 |  | 82.5 | [23 empty] | VV | 0
|  | Str.4 : 3 |  | 3 | [23 empty] | VV | 0
|  | Str.2 : 150 |  | 150 | [23 empty] | VV | 0
|  | P.4b - 2x : 15,8*2 |  | 31.6 | [23 empty] | VV | 0
228 | 713101122R00 | Odstranění tepelné izolace stropů a podhledů, volně uložené, z desek minerálních, tl. 100 | m2 | 54.4 |  | 0 |  | 0 |  | 0 | 21 | 0 | 0 | 0 | 0.008 | 0.44 |  | RTS 24/ II | RTS 24/ I | 0.05 | 2.72 |  | Práce | Běžná |  |  |  | POL1_
|  | JV křídlo s plochou střechou | [25 empty] | POP
229 | 713121111R00 | Montáž tepelné izolace podlah na sucho, jednovrstvá | m2 | 14.59 |  | 0 |  | 0 |  | 0 | 21 | 0 | 0 | 0 | 0 | 0 |  | RTS 24/ II | RTS 23/ II | 0.08 | 1.17 |  | Práce | Běžná |  |  |  | POL1_
|  | P.6 | [25 empty] | POP
|  | 8,35*1,6+0,3*2+0,2*1,05*3 |  | 14.59 | [23 empty] | VV | 0
230 | 713191100RT9 | Položení separační fólie včetně dodávky PE fólie | m2 | 16.032 |  | 0 |  | 0 |  | 0 | 21 | 0 | 3e-05 | 0 | 0 | 0 |  | RTS 24/ II | RTS 24/ I | 0.07 | 1.12 |  | Práce | Běžná |  |  |  | POL1_
|  | P.6 | [25 empty] | POP
|  | 8,35*1,6*1,2 |  | 16.032 | [23 empty] | VV | 0
231 | 713111211RK5R | Montáž parozábrany, krovů spodem s přelepením spojů | m2 | 370.5 |  | 0 |  | 0 |  | 0 | 21 | 0 | 0.00019 | 0.07 | 0 | 0 |  | Vlastní | RTS 24/ I | 0.18 | 66.69 |  | Práce | Běžná |  |  |  | POL1_
|  | včetně dodávky materiálu | [25 empty] | POP
|  | Str.1a : | [25 empty] | VV | 0
|  | Str.1b : | [25 empty] | VV | 0
|  | Str.2 : | [25 empty] | VV | 0
|  | Str.4 : | [25 empty] | VV | 0
|  | 135+82,5+3+150 |  | 370.5 | [23 empty] | VV | 0
232 | 713134211RK3R | Montáž parozábrany na stěny s přelepením spojů vč. dodávky parotěsné zábrany | m2 | 11.5 |  | 0 |  | 0 |  | 0 | 21 | 0 | 0.00016 | 0 | 0 | 0 |  | Vlastní | RTS 24/ I | 0.14 | 1.61 |  | Práce | Běžná |  |  |  | POL1_
|  | S.8 | [25 empty] | POP
|  | 11,5 |  | 11.5 | [23 empty] | VV | 0
233 | 713135112RS1R | Montáž difúzní fólie na stěny, s přelepením spojů včetně dodávky fólie | m2 | 11.5 |  | 0 |  | 0 |  | 0 | 21 | 0 | 0.00026 | 0 | 0 | 0 |  | Vlastní | RTS 24/ I | 0.15 | 1.73 |  | Práce | Běžná |  |  |  | POL1_
|  | S.8 | [25 empty] | POP
|  | 11,5 |  | 11.5 | [23 empty] | VV | 0
234 | 713141327R0R | Montáž tepelné izolace střech do tl. 300 mm, 2 vrstvy, na kotvy (4 kusy/m2) | m2 | 25.65 |  | 0 |  | 0 |  | 0 | 21 | 0 | 0.00017 | 0 | 0 | 0 |  | Vlastní | RTS 24/ I | 0.34 | 8.72 |  | Práce | Běžná |  |  |  | POL1_
|  | Str.6 | [25 empty] | POP
|  | 4,75*5,4 |  | 25.65 | [23 empty] | VV | 0
235 | 765-RR | Montáž pojistné fólie, se slepením spojů včetně dodávky podstřešní difúzní fólie | m2 | 210 |  | 0 |  | 0 |  | 0 | 21 | 0 | 0.0002 | 0.04 | 0 | 0 |  | Vlastní | RTS 24/ I | 0.14 | 29.4 |  | Práce | Běžná |  |  |  | POL1_
|  | -doplnění pojistné hydroizolační fólie -podstřešní prostor | [25 empty] | POP
|  | -nová pojistná kontaktní hydroizolační fólie P.4b | [25 empty] | POP
|  | 159,2*1,2 |  | 191.04 | [23 empty] | VV | 0
|  | 15,8*1,2 |  | 18.96 | [23 empty] | VV | 0
236 | 28375705R | Deska izolační EPS 150 | m3 | 17.508 |  | 0 |  | 0 |  | 0 | 21 | 0 | 0.025 | 0.44 | 0 | 0 | SPCM | RTS 24/ II | RTS 23/ II | 0 | 0 |  | Specifikace | Běžná |  |  |  | POL3_
|  | izolace podlahy P.6 | [25 empty] | POP
|  | Odkaz na mn. položky pořadí 229 : 14,59000*1,2 |  | 17.508 | [23 empty] | VV | 5
237 | 28375972R | Deska spádová EPS 150 | m3 | 2.6 |  | 0 |  | 0 |  | 0 | 21 | 0 | 0.025 | 0.07 | 0 | 0 | SPCM | RTS 24/ II | RTS 24/ I | 0 | 0 |  | Specifikace | Běžná |  |  |  | POL3_
|  | Str.6 | [25 empty] | POP
238 | 63151386RR1R | Deska z minerální plsti tl. 200 mm | m2 | 330.96 |  | 0 |  | 0 |  | 0 | 21 | 0 | 0.004 | 1.32 | 0 | 0 |  | Vlastní | Indiv | 0 | 0 |  | Specifikace | Běžná |  |  |  | POL3_
|  | Str.1a : 135*1,2 |  | 162 | [23 empty] | VV | 0
|  | Str.2 : 150 |  | 150 | [23 empty] | VV | 0
|  | P.4b : 15,8*1,2 |  | 18.96 | [23 empty] | VV | 0
239 | 63151402RR | Deska z minerální plsti tl. 60 mm | m2 | 3.6 |  | 0 |  | 0 |  | 0 | 21 | 0 | 0.0024 | 0.01 | 0 | 0 |  | Vlastní | RTS 24/ I | 0 | 0 |  | Specifikace | Běžná |  |  |  | POL3_
|  | Str.4 : 3*1,2 |  | 3.6 | [23 empty] | VV | 0
240 | 63151404RR | Deska z minerální plsti tl. 80 mm | m2 | 279.96 |  | 0 |  | 0 |  | 0 | 21 | 0 | 0.0032 | 0.9 | 0 | 0 |  | Vlastní | RTS 24/ I | 0 | 0 |  | Specifikace | Běžná |  |  |  | POL3_
|  | Str.1a : 135*1,2 |  | 162 | [23 empty] | VV | 0
|  | Str.1b : 82,5*1,2 |  | 99 | [23 empty] | VV | 0
|  | P.4b : 15,8*1,2 |  | 18.96 | [23 empty] | VV | 0
241 | 63151414.ARR12R | Deska z minerální plsti tl. 240 mm | m2 | 180 |  | 0 |  | 0 |  | 0 | 21 | 0 | 0.008 | 1.44 | 0 | 0 |  | Vlastní | Indiv | 0 | 0 |  | Specifikace | Běžná |  |  |  | POL3_
|  | Str.2 : 150*1,2 |  | 180 | [23 empty] | VV | 0
242 | 998713101R00 | Přesun hmot pro izolace tepelné, výšky do 6 m | t | 4.5778 |  | 0 |  | 0 |  | 0 | 21 | 0 | 0 | 0 | 0 | 0 |  | RTS 24/ II | RTS 24/ I | 1.74 | 7.97 |  | Přesun hmot | Běžná |  |  |  | POL7_
Díl: | 728 | Vzduchotechnika |  |  |  | 0 |  | 0 |  | 0 |  | 0 |  | 0 |  | 0 |  |  |  |  | 0 | [6 empty] | DIL
243 | 728-R001 | Demontáž VZT jednotek | kus | 1 |  | 0 |  | 0 |  | 0 | 21 | 0 | 0 | 0 | 0 | 0 |  | Vlastní | Indiv | 0 | 0 |  | Práce | Běžná |  |  |  | POL1_
244 | 728-R002 | Demontáž VZT potrubí | m | 75 |  | 0 |  | 0 |  | 0 | 21 | 0 | 0 | 0 | 0 | 0 |  | Vlastní | Indiv | 0 | 0 |  | Práce | Běžná |  |  |  | POL1_
|  | vč. drobných zařízení na potrubí a koncových prvků na potrubí (do velikosti 700x400mm) | [25 empty] | POP
245 | 728-R003 | Demontáž VZT zákrytů | ks | 2 |  | 0 |  | 0 |  | 0 | 21 | 0 | 0 | 0 | 0 | 0 |  | Vlastní | Indiv | 0 | 0 |  | Práce | Běžná |  |  |  | POL1_
|  | vč. drobných zařízení na potrubí a koncových prvků na potrubí (do velikosti 700x400mm) | [25 empty] | POP
Díl: | 762 | Konstrukce tesařské |  |  |  | 0 |  | 0 |  | 0 |  | 0 |  | 9.02 |  | 9.58 |  |  |  |  | 317.77 | [6 empty] | DIL
246 | 762085151R00 | Hoblování řeziva strojní | m3 | 22.8 |  | 0 |  | 0 |  | 0 | 21 | 0 | 0 | 0 | 0 | 0 |  | RTS 24/ II | RTS 24/ I | 0 | 0 |  | Práce | Běžná |  |  |  | POL1_
|  | sloupek a vpěra nároží 180x180mm | [25 empty] | POP
|  | vaznice 180x240mm | [25 empty] | POP
|  | kleštiny 120x240mm | [25 empty] | POP
|  | 7,3+15,5 |  | 22.8 | [23 empty] | VV | 0
247 | 762332130R00 | Montáž vázaných krovů pravidelných do 288 cm2 | m | 12 |  | 0 |  | 0 |  | 0 | 21 | 0 | 0.00099 | 0.01 | 0 | 0 |  | RTS 24/ II | RTS 24/ I | 0.453 | 5.44 |  | Práce | Běžná |  |  |  | POL1_
|  | v místě nové nástavby | [25 empty] | POP
POP
|  | osazení původních krokví do 140x160 | [25 empty] | POP
248 | 762331813R00 | Demontáž konstrukcí krovů z hranolů do 288 cm2 | m | 28 |  | 0 |  | 0 |  | 0 | 21 | 0 | 0 | 0 | 0.024 | 0.67 |  | RTS 24/ II | RTS 24/ I | 0.154 | 4.31 |  | Práce | Běžná |  |  |  | POL1_
|  | Demontáž krokví v místě nové nástavby | [25 empty] | POP
249 | 762331814R00 | Demontáž konstrukcí krovů z hranolů do 450 cm2 | m | 55 |  | 0 |  | 0 |  | 0 | 21 | 0 | 0 | 0 | 0.032 | 1.76 |  | RTS 24/ II | RTS 24/ I | 0.18 | 9.9 |  | Práce | Běžná |  |  |  | POL1_
|  | demontáž stáv. krokví | [25 empty] | POP
|  | předpoklad 30% výměna | [25 empty] | POP
250 | 762331923R00 | Vyřezání části střešní vazby do 224 cm2,do dl.8 m | m | 22 |  | 0 |  | 0 |  | 0 | 21 | 0 | 0.00016 | 0 | 0.01232 | 0.27 |  | RTS 24/ II | RTS 24/ I | 0.25 | 5.5 |  | Práce | Běžná |  |  |  | POL1_
|  | v místě nástavby | [25 empty] | POP
251 | 762341210RT2 | Montáž bednění střech rovných, prkna hrubá na sraz včetně dodávky prken tloušťky 24 mm | m2 | 135 |  | 0 |  | 0 |  | 0 | 21 | 0 | 0.01452 | 1.96 | 0 | 0 |  | RTS 24/ II | RTS 24/ I | 0.27 | 36.45 |  | Práce | Běžná |  |  |  | POL1_
|  | Str.2 | [25 empty] | POP
|  | 135 |  | 135 | [23 empty] | VV | 0
252 | 762342205RT4 | Montáž kontralatí na vruty, s těsnicí pěnou včetně dodávky latí 4/6 cm | m2 | 135 |  | 0 |  | 0 |  | 0 | 21 | 0 | 0.00158 | 0.21 | 0 | 0 |  | RTS 24/ II | RTS 24/ I | 0.1 | 13.5 |  | Práce | Běžná |  |  |  | POL1_
|  | Str.2 | [25 empty] | POP
|  | 135 |  | 135 | [23 empty] | VV | 0
253 | 762341811R00 | Demontáž bednění střech rovných z prken hrubých | m2 | 24.5 |  | 0 |  | 0 |  | 0 | 21 | 0 | 0 | 0 | 0.015 | 0.37 |  | RTS 24/ II | RTS 24/ I | 0.09 | 2.21 |  | Práce | Běžná |  |  |  | POL1_
|  | v místě nástavby | [25 empty] | POP
254 | 762812811R00 | Demontáž záklopů z hoblovaných prken | m2 | 2 |  | 0 |  | 0 |  | 0 | 21 | 0 | 0 | 0 | 0.014 | 0.03 |  | RTS 24/ II | RTS 24/ I | 0.1 | 0.2 |  | Práce | Běžná |  |  |  | POL1_
|  | úprava stropu pro nákladní plošinu | [25 empty] | POP
255 | 762822830R00 | Demontáž stropnic z řeziva o pl.do 450 cm2 | m | 72 |  | 0 |  | 0 |  | 0 | 21 | 0 | 0.00016 | 0.01 | 0.025 | 1.8 |  | RTS 24/ II | RTS 24/ I | 0.16 | 11.52 |  | Práce | Běžná |  |  |  | POL1_
|  | JV křídlo s plochou střechou | [25 empty] | POP
256 | 762332110RT2R0 | Montáž vázaných krovů pravidelných do 120 cm2 včetně dodávky řeziva, fošny 4/8 | m | 40 |  | 0 |  | 0 |  | 0 | 21 | 0 | 0.00607 | 0.24 | 0 | 0 |  | Vlastní | RTS 24/ I | 0.26 | 10.4 |  | Práce | Běžná |  |  |  | POL1_
|  | P.4b | [25 empty] | POP
|  | včetně veškerého kotvícího a spojovacího materiálu a doplňků | [25 empty] | POP
257 | 762332130RT3R9 | Montáž vázaných krovů pravidelných do 288 cm2 včetně dodávky řeziva, hranoly 16/16 | m | 36 |  | 0 |  | 0 |  | 0 | 21 | 0 | 0.01841 | 0.66 | 0 | 0 |  | Vlastní | RTS 24/ I | 0.453 | 16.31 |  | Práce | Běžná |  |  |  | POL1_
|  | P.4b Stávající podlaha 2.np - nad venkovním prostorem | [25 empty] | POP
POP
|  | nové dřevěné trámy 160x160mm - kotvené pod stávající nosné trámy (imitace nosné konstrukce) | [25 empty] | POP
|  | 30*1,2 |  | 36 | [23 empty] | VV | 0
258 | 762332140RT2R | Montáž vázaných krovů pravidelných do 450 cm2 včetně dodávky řeziva, hranoly 12/24 | m | 151.32 |  | 0 |  | 0 |  | 0 | 21 | 0 | 0.02228 | 3.37 | 0 | 0 |  | Vlastní | RTS 24/ I | 0.49 | 74.15 |  | Práce | Běžná |  |  |  | POL1_
|  | kleštiny | [25 empty] | POP
|  | krokve | [25 empty] | POP
POP
|  | včetně veškerého kotvícího a spojovacího materiálu a doplňků | [25 empty] | POP
|  | včetně prořezu : | [25 empty] | VV | 0
|  | krokve : 120*1,2 |  | 144 | [23 empty] | VV | 0
|  | kleštiny : 6,1*1,2 |  | 7.32 | [23 empty] | VV | 0
259 | 762332140RT2R2 | Montáž vázaných krovů pravidelných do 450 cm2 včetně dodávky řeziva, hranoly 12/24 | m | 55 |  | 0 |  | 0 |  | 0 | 21 | 0 | 0.02228 | 1.23 | 0 | 0 |  | Vlastní | RTS 24/ I | 0.49 | 26.95 |  | Práce | Běžná |  |  |  | POL1_
|  | vyměňované krokve | [25 empty] | POP
POP
|  | včetně veškerého kotvícího a spojovacího materiálu a doplňků | [25 empty] | POP
260 | 762332140RT3R | Montáž vázaných krovů pravidelných do 450 cm2 včetně dodávky řeziva, hranoly 18/24 | m | 15.53 |  | 0 |  | 0 |  | 0 | 21 | 0 | 0.02821 | 0.44 | 0 | 0 |  | Vlastní | RTS 24/ I | 0.49 | 7.61 |  | Práce | Běžná |  |  |  | POL1_
|  | vaznice | [25 empty] | POP
POP
|  | včetně veškerého kotvícího a spojovacího materiálu a doplňků | [25 empty] | POP
|  | 5,85*2+3,83 |  | 15.53 | [23 empty] | VV | 0
261 | 762332140RTR | Montáž vázaných krovů pravidelných do 450 cm2 včetně dodávky řeziva, hranoly 18/18 | m | 22.56 |  | 0 |  | 0 |  | 0 | 21 | 0 | 0.02228 | 0.5 | 0 | 0 |  | Vlastní | Indiv | 0.49 | 11.05 |  | Práce | Běžná |  |  |  | POL1_
|  | sloupek a vpěra nároží | [25 empty] | POP
POP
|  | včetně veškerého kotvícího a spojovacího materiálu a doplňků | [25 empty] | POP
|  | sloupky : 2,6*4*1,2 |  | 12.48 | [23 empty] | VV | 0
|  | vzpěry : 4,2*2*1,2 |  | 10.08 | [23 empty] | VV | 0
262 | 762521811R0R1 | Demontáž podlah bez polštářů z prken tl. do 32 mm | m2 | 65.3 |  | 0 |  | 0 |  | 0 | 21 | 0 | 0 | 0 | 0.016 | 1.04 |  | Vlastní | RTS 24/ I | 0.14 | 9.14 |  | Práce | Běžná |  |  |  | POL1_
|  | 1.15 : 65,3 |  | 65.3 | [23 empty] | VV | 0
263 | 762522811R0R | Demontáž podlah terasy - palubky | m2 | 202 |  | 0 |  | 0 |  | 0 | 21 | 0 | 0 | 0 | 0.018 | 3.64 |  | Vlastní | RTS 24/ I | 0.2 | 40.4 |  | Práce | Běžná |  |  |  | POL1_
|  | odstranění původní terasy z palubek, dřevěných vazniček a vazníků, podkladních bet. dlaždic | [25 empty] | POP
|  | podloží ponecháno | [25 empty] | POP
264 | 762-R001 | Úprava stávajících krokví zkrácením | ks | 8 |  | 0 |  | 0 |  | 0 | 21 | 0 | 0 | 0 | 0 | 0 |  | Vlastní | Indiv | 0 | 0 |  | Práce | Běžná |  |  |  | POL1_
|  | v místě nové nástavby | [25 empty] | POP
265 | 762-R0011 | Kontrola stavu původních sloupů, úprava uložení na FeZn patky, impregnace | ks | 4 |  | 0 |  | 0 |  | 0 | 21 | 0 | 0 | 0 | 0 | 0 |  | Vlastní | Indiv | 0 | 0 |  | Práce | Běžná |  |  |  | POL1_
|  | Úprava sloupů u vstupu z terasy | [25 empty] | POP
266 | 762-R0099TR | Výměna poškozených stropních trámů | m | 30 |  | 0 |  | 0 |  | 0 | 21 | 0 | 0 | 0 | 0 | 0 |  | Vlastní | Indiv | 0 | 0 |  | Práce | Běžná |  |  |  | POL1_
|  | Předpokládá se poškození stropních trámů (zhlaví) a jejich náhrada novými trámy | [25 empty] | POP
|  | Veškeré dřevěné prvky budou separovány od zděných a betonových konstrukcí pomocí podložek z asfaltového pásu | [25 empty] | POP |  | Veškeré dřevěné prvky budou separovány od zděných a betonových konstrukcí pomocí podložek z asfaltového pásu
|  | Bez demontáže záklopu, profil 100x140mm | [25 empty] | POP
267 | 762-R1 | Montáž vázaných krovů pravidelných do 120 cm2 včetně dodávky řeziva, fošny 6/10 | m | 65 |  | 0 |  | 0 |  | 0 | 21 | 0 | 0.00607 | 0.39 | 0 | 0 |  | Vlastní | RTS 24/ I | 0.26 | 16.9 |  | Práce | Běžná |  |  |  | POL1_
|  | včetně veškerého kotvícího a spojovacího materiálu a doplňků | [25 empty] | POP
|  | zesílení krokví : | [25 empty] | VV | 0
[28 empty] | VV | 0
|  | viz skladby konstrukcí : | [25 empty] | VV | 0
|  | Str.1a : | [25 empty] | VV | 0
|  | Str.4 : | [25 empty] | VV | 0
|  | 65 |  | 65 | [23 empty] | VV | 0
268 | 998762102R00 | Přesun hmot pro tesařské konstrukce, výšky do 12 m | t | 9.0381 |  | 0 |  | 0 |  | 0 | 21 | 0 | 0 | 0 | 0 | 0 |  | RTS 24/ II | RTS 24/ I | 1.751 | 15.83 |  | Přesun hmot | Běžná |  |  |  | POL7_
Díl: | 763 | Dřevostavby |  |  |  | 0 |  | 0 |  | 0 |  | 0 |  | 1.96 |  | 0 |  |  |  |  | 23.68 | [6 empty] | DIL
269 | 763613111RVRR | Montáž podbití přesahu střech z desek do tl.18mm vč. dodávky desky cementotřískové tl. 15 mm | m2 | 42 |  | 0 |  | 0 |  | 0 | 21 | 0 | 0.02555 | 1.07 | 0 | 0 |  | Vlastní | RTS 24/ I | 0.25 | 10.5 |  | Práce | Běžná |  |  |  | POL1_
|  | podklad pro etics | [25 empty] | POP
270 | 763613131RV6R | Montáž záklopu stropů z desek do tl.18 mm,sraz,šroubov. vč. dodávky desky cementotřískové 15mm | m2 | 25.65 |  | 0 |  | 0 |  | 0 | 21 | 0 | 0.02558 | 0.66 | 0 | 0 |  | Vlastní | RTS 24/ I | 0.25 | 6.41 |  | Práce | Běžná |  |  |  | POL1_
|  | Str.6 | [25 empty] | POP
|  | 5,4*4,75 |  | 25.65 | [23 empty] | VV | 0
271 | 763613232RW6R | Montáž záklopu stropů z desek nad tl.18 mm,P+D,šroubov. vč. dodávky desky OSB 3 4PD tl. 25 mm | m2 | 15.8 |  | 0 |  | 0 |  | 0 | 21 | 0 | 0.01467 | 0.23 | 0 | 0 |  | Vlastní | Indiv | 0.285 | 4.5 |  | Práce | Běžná |  |  |  | POL1_
|  | P.4b | [25 empty] | POP
|  | 15,8 |  | 15.8 | [23 empty] | VV | 0
272 | 998763101R00 | Přesun hmot pro dřevostavby, výšky do 12 m | t | 1.961 |  | 0 |  | 0 |  | 0 | 21 | 0 | 0 | 0 | 0 | 0 |  | RTS 24/ II | RTS 24/ I | 1.156 | 2.27 |  | Přesun hmot | Běžná |  |  |  | POL7_
Díl: | 764 | Konstrukce klempířské |  |  |  | 0 |  | 0 |  | 0 |  | 0 |  | 2.16 |  | 0.85 |  |  |  |  | 388.17 | [6 empty] | DIL
273 | 764412270R00 | Oplechování parapetů včetně rohů Pz, rš 500 mm vč. PÚ | m | 30.6 |  | 0 |  | 0 |  | 0 | 21 | 0 | 0.00427 | 0.13 | 0 | 0 |  | RTS 24/ II | RTS 24/ I | 0.93 | 28.46 |  | Práce | Běžná |  |  |  | POL1_
|  | viz D.1.1.VK | [25 empty] | POP
POP
|  | K.1.1 | [25 empty] | POP
|  | K.1.1 : 0,9*8 |  | 7.2 | [23 empty] | VV | 0
|  | K.1.2 : 1*7 |  | 7 | [23 empty] | VV | 0
|  | K.1.3 : 0,6*3 |  | 1.8 | [23 empty] | VV | 0
|  | K.1.4 : 0,8*8 |  | 6.4 | [23 empty] | VV | 0
|  | K.1.14 : 0,5*1 |  | 0.5 | [23 empty] | VV | 0
|  | K.1.15 : 0,65*6 |  | 3.9 | [23 empty] | VV | 0
|  | K.1.18 : 1,9*2 |  | 3.8 | [23 empty] | VV | 0
|  | K.1.19 : | [25 empty] | VV | 0
274 | 764454203R00 | Odpadní trouby z Pz plechu, kruhové, D 125 mm vč. PÚ | m | 7.4 |  | 0 |  | 0 |  | 0 | 21 | 0 | 0.00311 | 0.02 | 0 | 0 |  | RTS 24/ II | RTS 24/ I | 0.59 | 4.37 |  | Práce | Běžná |  |  |  | POL1_
|  | viz D.1.1.VK | [25 empty] | POP
POP
|  | K.3.2 | [25 empty] | POP
POP
|  | svislé odpadní potrubí | [25 empty] | POP
|  | vč. kotvení a všech příslušenství | [25 empty] | POP
|  | 3,7*2 |  | 7.4 | [23 empty] | VV | 0
275 | 764811232R00 | Krytina hladká z lak. Pz šablon do 0,5 m2, do 45° vč. PÚ | m2 | 135 |  | 0 |  | 0 |  | 0 | 21 | 0 | 0.00642 | 0.87 | 0 | 0 |  | RTS 24/ II | RTS 24/ I | 1.04 | 140.4 |  | Práce | Běžná |  |  |  | POL1_
|  | viz D.1.1.VK | [25 empty] | POP
|  | K.2.1 | [25 empty] | POP
276 | 764311832RT1 | Demontáž krytiny, tabule 2 x 1 m, nad 25 m2, do 45° z Pz plechu | m2 | 54.4 |  | 0 |  | 0 |  | 0 | 21 | 0 | 0 | 0 | 0.00732 | 0.4 |  | RTS 24/ II | RTS 24/ I | 0.11 | 5.98 |  | Práce | Běžná |  |  |  | POL1_
|  | krytina JV křídla s plochou střechou : 54,4 |  | 54.4 | [23 empty] | VV | 0
277 | 764362811R00 | Demontáž střešního okna, hladká krytina, do 45° | kus | 5 |  | 0 |  | 0 |  | 0 | 21 | 0 | 0 | 0 | 0.02008 | 0.1 |  | RTS 24/ II | RTS 24/ I | 0.11 | 0.55 |  | Práce | Běžná |  |  |  | POL1_
278 | 764430840R00 | Demontáž oplechování zdí,rš od 330 do 500 mm | m | 6.3 |  | 0 |  | 0 |  | 0 | 21 | 0 | 0 | 0 | 0.0023 | 0.01 |  | RTS 24/ II | RTS 24/ I | 0.1 | 0.63 |  | Práce | Běžná |  |  |  | POL1_
|  | dem. oplech kontejner stání | [25 empty] | POP
279 | 7643-0R02 | Krycí lišta atiky ploché střechy, r.š 150mm vč. PÚ | m | 26 |  | 0 |  | 0 |  | 0 | 21 | 0 | 0.00308 | 0.08 | 0 | 0 |  | Vlastní | Indiv | 0.58 | 15.08 |  | Práce | Běžná |  |  |  | POL1_
|  | viz D.1.1.VK | [25 empty] | POP
POP
|  | K.4.1 | [25 empty] | POP
280 | 7643-0R02B | Krycí lišta ukončení PVC krytiny na fasádě, r.š 150mm vč. PÚ | m | 5.4 |  | 0 |  | 0 |  | 0 | 21 | 0 | 0.00308 | 0.02 | 0 | 0 |  | Vlastní | Indiv | 0.58 | 3.13 |  | Práce | Běžná |  |  |  | POL1_
|  | viz D.1.1.VK | [25 empty] | POP
POP
|  | K.4.2 | [25 empty] | POP
281 | 764352203R0R | Žlaby z Pz plechu podokapní půlkruhové, D150 vč. PÚ | m | 26 |  | 0 |  | 0 |  | 0 | 21 | 0 | 0.00308 | 0.08 | 0 | 0 |  | Vlastní | RTS 24/ I | 0.58 | 15.08 |  | Práce | Běžná |  |  |  | POL1_
|  | viz D.1.1.VK | [25 empty] | POP
POP
|  | K.3.1 | [25 empty] | POP
POP
|  | včetně háků, kotlíků a všech příslušenství | [25 empty] | POP
282 | 764352203R0R01 | Žlaby z Pz plechu podokapní půlkruhové, D100 vč. PÚ | m | 8 |  | 0 |  | 0 |  | 0 | 21 | 0 | 0.00308 | 0.02 | 0 | 0 |  | Vlastní | Indiv | 0.58 | 4.64 |  | Práce | Běžná |  |  |  | POL1_
|  | viz D.1.1.VK | [25 empty] | POP
POP
|  | K.3.3 | [25 empty] | POP
POP
|  | podokapový žlab odvodnění střechy D100 - půdorysně kruhový segment | [25 empty] | POP
|  | včetně všech příslušenství | [25 empty] | POP
283 | 764811232R00R2 | Krytina hladká z lak. Pz šablon do 0,5 m2, do 45° vč. doplňků, vč. PÚ | m2 | 3 |  | 0 |  | 0 |  | 0 | 21 | 0 | 0.00642 | 0.02 | 0 | 0 |  | Vlastní | Indiv | 1.04 | 3.12 |  | Práce | Běžná |  |  |  | POL1_
|  | -stávající střecha kuchyně – výměna poškozených šablon – 3m2 | [25 empty] | POP
284 | 764-R001K22 | Oplechování nového prostupu potrubí VZT střechou z vláknocementových šablon dodávka, montáž, vč. PÚ | kpl | 2 |  | 0 |  | 0 |  | 0 | 21 | 0 | 0 | 0 | 0 | 0 |  | Vlastní | Indiv | 0 | 0 |  | Práce | Běžná |  |  |  | POL1_
|  | viz D.1.1.VK | [25 empty] | POP
POP
|  | K.2.2 | [25 empty] | POP
285 | 764-R001K23 | Nové oplechování stávající ploché střechy nad hlavním vstupem vč. PÚ | m | 14 |  | 0 |  | 0 |  | 0 | 21 | 0 | 0.00095 | 0.01 | 0 | 0 |  | Vlastní | Indiv | 0.28 | 3.92 |  | Práce | Běžná |  |  |  | POL1_
|  | viz D.1.1.VK | [25 empty] | POP
POP
|  | K.2.3 | [25 empty] | POP
POP
|  | včetně odstranění původního plechování | [25 empty] | POP
|  | 7,5+6,5 |  | 14 | [23 empty] | VV | 0
286 | 764-R00K12 | Oplechování pod prahem vstupních dveří | m | 10.25 |  | 0 |  | 0 |  | 0 | 21 | 0 | 0.00427 | 0.04 | 0 | 0 |  | Vlastní | Indiv | 0.93 | 9.53 |  | Práce | Běžná |  |  |  | POL1_
|  | viz D.1.1.VK | [25 empty] | POP
POP
|  | K.1.2 | [25 empty] | POP
POP
|  | nerez | [25 empty] | POP
|  | K.1.6 : 1,3 |  | 1.3 | [23 empty] | VV | 0
|  | K.1.7 : 1,3 |  | 1.3 | [23 empty] | VV | 0
|  | K.1.8 : 1,5 |  | 1.5 | [23 empty] | VV | 0
|  | K.1.9 : 1,0*3 |  | 3 | [23 empty] | VV | 0
|  | K.1.11 : 1,05 |  | 1.05 | [23 empty] | VV | 0
|  | K.1.12 : 1 |  | 1 | [23 empty] | VV | 0
|  | K.1.13 : 1,1 |  | 1.1 | [23 empty] | VV | 0
287 | 764-R1 | Ostatní doplňky střešní krytiny vč. PÚ | m2 | 135 |  | 0 |  | 0 |  | 0 | 21 | 0 | 0.00642 | 0.87 | 0 | 0 |  | Vlastní | Indiv | 1.04 | 140.4 |  | Práce | Běžná |  |  |  | POL1_
|  | s položkou šablony tvoří kompletní řešení nové střešní krytiny | [25 empty] | POP
POP
|  | viz D.1.1.VK | [25 empty] | POP
|  | K.2.1 | [25 empty] | POP
288 | 765321812R0R0R | Demontáž plech.čtverců na bednění, do suti | m2 | 24.5 |  | 0 |  | 0 |  | 0 | 21 | 0 | 0 | 0 | 0.014 | 0.34 |  | Vlastní | RTS 24/ I | 0.1 | 2.45 |  | Práce | Běžná |  |  |  | POL1_
|  | -demontáž střešní krytiny v místě nástavby | [25 empty] | POP
|  | -včetně podkladního pásu | [25 empty] | POP
289 | 998764102R00 | Přesun hmot pro klempířské konstr., výšky do 12 m | t | 2.1648 |  | 0 |  | 0 |  | 0 | 21 | 0 | 0 | 0 | 0 | 0 |  | RTS 24/ II | RTS 24/ I | 4.82 | 10.43 |  | Přesun hmot | Běžná |  |  |  | POL7_
Díl: | 765 | Krytiny tvrdé |  |  |  | 0 |  | 0 |  | 0 |  | 0 |  | 0.03 |  | 0 |  |  |  |  | 22.76 | [6 empty] | DIL
290 | 765799311RK7R | Montáž fólie na krokve přibitím se slepením spojů včetně dodávky podstřešní difúzní fólie | m2 | 162 |  | 0 |  | 0 |  | 0 | 21 | 0 | 0.0002 | 0.03 | 0 | 0 |  | Vlastní | RTS 24/ I | 0.14 | 22.68 |  | Práce | Běžná |  |  |  | POL1_
|  | Str.2 | [25 empty] | POP
|  | 135*1,2 |  | 162 | [23 empty] | VV | 0
291 | 998765102R00 | Přesun hmot pro krytiny tvrdé, výšky do 12 m | t | 0.0324 |  | 0 |  | 0 |  | 0 | 21 | 0 | 0 | 0 | 0 | 0 |  | RTS 24/ II | RTS 24/ I | 2.329 | 0.08 |  | Přesun hmot | Běžná |  |  |  | POL7_
Díl: | 766 | Konstrukce truhlářské |  |  |  | 0 |  | 0 |  | 0 |  | 0 |  | 0.51 |  | 4.04 |  |  |  |  | 450.93 | [6 empty] | DIL
292 | 765799115R00 | Montáž střešních oken interierových | kus | 6 |  | 0 |  | 0 |  | 0 | 21 | 0 | 0 | 0 | 0 | 0 |  | RTS 24/ II | RTS 24/ I | 2.6 | 15.6 |  | Práce | Běžná |  |  |  | POL1_
293 | 766412113R00 | Obložení stěn nad 1 m2 palubkami SM, š. do 10 cm | m2 | 48.6 |  | 0 |  | 0 |  | 0 | 21 | 0 | 0.00019 | 0.01 | 0 | 0 |  | RTS 24/ II | RTS 24/ I | 0.553 | 26.88 |  | Práce | Běžná |  |  |  | POL1_
|  | S.4 | [25 empty] | POP
|  | S.8 | [25 empty] | POP
|  | S.4 : 17,7 |  | 17.7 | [23 empty] | VV | 0
|  | S.8 : 10+6,9 |  | 16.9 | [23 empty] | VV | 0
|  | vstup zaměstnanci : 1,5+1,3+1,2 |  | 4 | [23 empty] | VV | 0
|  | bar : 10 |  | 10 | [23 empty] | VV | 0
294 | 766411821R00 | Demontáž obložení stěn palubkami | m2 | 180 |  | 0 |  | 0 |  | 0 | 21 | 0 | 0 | 0 | 0.01098 | 1.98 |  | RTS 24/ II | RTS 24/ I | 0.37 | 66.6 |  | Práce | Běžná |  |  |  | POL1_
|  | podkroví | [25 empty] | POP
295 | 766421821R00 | Demontáž obložení stropů palubkami | m2 | 92 |  | 0 |  | 0 |  | 0 | 21 | 0 | 0 | 0 | 0.01098 | 1.01 |  | RTS 24/ II | RTS 24/ I | 0.44 | 40.48 |  | Práce | Běžná |  |  |  | POL1_
|  | podkroví | [25 empty] | POP
296 | 766601113R00 | Montáž těsnění připoj. spáry, ostění, páska+páska | m | 527.5 |  | 0 |  | 0 |  | 0 | 21 | 0 | 0 | 0 | 0 | 0 |  | RTS 24/ II | RTS 24/ I | 0.16 | 84.4 |  | Práce | Běžná |  |  |  | POL1_
297 | 766711001R00 | Montáž oken a balkonových dveří s vypěněním | m | 240 |  | 0 |  | 0 |  | 0 | 21 | 0 | 6e-05 | 0.01 | 0 | 0 |  | RTS 24/ II | RTS 24/ I | 0.49 | 117.6 |  | Práce | Běžná |  |  |  | POL1_
298 | 766-3R0R | Obložení podhledů ze sádrových desek s požární odolností | m2 | 15.8 |  | 0 |  | 0 |  | 0 | 21 | 0 | 0.0003 | 0 | 0 | 0 |  | Vlastní | Indiv | 0.5 | 7.9 |  | Práce | Běžná |  |  |  | POL1_
|  | P.4b - stávající podlaha 2.np - nad venkovním prostorem | [25 empty] | POP
299 | 766411821R0R1 | Demontáž obložení vnějších stěn palubkami | m2 | 35.7 |  | 0 |  | 0 |  | 0 | 21 | 0 | 0 | 0 | 0.01098 | 0.39 |  | Vlastní | RTS 24/ I | 0.37 | 13.21 |  | Práce | Běžná |  |  |  | POL1_
|  | 8,6+8,6+18,5 |  | 35.7 | [23 empty] | VV | 0
300 | 766412113R0TR | Obložení stěn nad 1 m2 latěmi, š. do 10 cm montáž vč. dodávky veškerého materiálu | m2 | 44.3 |  | 0 |  | 0 |  | 0 | 21 | 0 | 0.00019 | 0.01 | 0 | 0 |  | Vlastní | Indiv | 0.55 | 24.37 |  | Práce | Běžná |  |  |  | POL1_
|  | Dřevěný obklad sanitárního kontejneru | [25 empty] | POP
|  | Latě modřín 30x70mm s mezerami 70mm na podkladním vodorovném roštu 40x60mm á 750mm – kotveném nekorodujícími samořeznými vruty do trapézového plechu fasády kontejneru. Spojovací materiál pro fasádní dřevěné obklady – nekorodující | [25 empty] | POP |  | Latě modřín 30x70mm s mezerami 70mm na podkladním vodorovném roštu 40x60mm á 750mm – kotveném nekorodujícími samořeznými vruty do trapézového plechu fasády kontejneru. Spojovací materiál pro fasádní dřevěné obklady – nekorodující
|  | 6,2*2+18+13,9 |  | 44.3 | [23 empty] | VV | 0
301 | 766417111R0R1R | Podkladový rošt pod obložení stěn | m | 160 |  | 0 |  | 0 |  | 0 | 21 | 0 | 0.00018 | 0.03 | 0 | 0 |  | Vlastní | Indiv | 0.17 | 27.2 |  | Práce | Běžná |  |  |  | POL1_
|  | včetně dodávky veškerého kotevního a spojovacího materiálu | [25 empty] | POP
302 | 766421821R0RT2 | Demontáž obložení přesahů střech palubkami | m2 | 42 |  | 0 |  | 0 |  | 0 | 21 | 0 | 0 | 0 | 0.01098 | 0.46 |  | Vlastní | RTS 24/ I | 0.44 | 18.48 |  | Práce | Běžná |  |  |  | POL1_
303 | 766-R00000 | Demontáže a likvidace původních výplní otvorů | m2 | 82 |  | 0 |  | 0 |  | 0 | 21 | 0 | 0 | 0 | 0 | 0 |  | Vlastní | Indiv | 0 | 0 |  | Práce | Běžná |  |  |  | POL1_
304 | 766-R00001 | VV.1 - dřevěné okno 900x1650mm | ks | 8 |  | 0 |  | 0 |  | 0 | 21 | 0 | 0 | 0 | 0 | 0 |  | Vlastní | Indiv | 0 | 0 |  | Práce | Běžná |  |  |  | POL1_
|  | viz D.1.1.VDO | [25 empty] | POP
POP
|  | včetně dopravy | [25 empty] | POP
305 | 766-R000010 | VV.10 - dřevěné dveře 1000x2550mm | ks | 1 |  | 0 |  | 0 |  | 0 | 21 | 0 | 0 | 0 | 0 | 0 |  | Vlastní | Indiv | 0 | 0 |  | Práce | Běžná |  |  |  | POL1_
|  | viz D.1.1.VDO | [25 empty] | POP
POP
|  | včetně dopravy | [25 empty] | POP
306 | 766-R000011 | VV.11 - dřevěné dveře 1000x2050mm | ks | 1 |  | 0 |  | 0 |  | 0 | 21 | 0 | 0 | 0 | 0 | 0 |  | Vlastní | Indiv | 0 | 0 |  | Práce | Běžná |  |  |  | POL1_
|  | viz D.1.1.VDO | [25 empty] | POP
POP
|  | včetně dopravy | [25 empty] | POP
307 | 766-R000012 | VV.12 - dřevěné dveře 1000x2050mm | ks | 1 |  | 0 |  | 0 |  | 0 | 21 | 0 | 0 | 0 | 0 | 0 |  | Vlastní | Indiv | 0 | 0 |  | Práce | Běžná |  |  |  | POL1_
|  | viz D.1.1.VDO | [25 empty] | POP
POP
|  | včetně dopravy | [25 empty] | POP
308 | 766-R000013 | VV.13 - dřevěné dveře 1100x2050mm | ks | 1 |  | 0 |  | 0 |  | 0 | 21 | 0 | 0 | 0 | 0 | 0 |  | Vlastní | Indiv | 0 | 0 |  | Práce | Běžná |  |  |  | POL1_
|  | viz D.1.1.VDO | [25 empty] | POP
POP
|  | včetně dopravy | [25 empty] | POP
309 | 766-R000014 | VV.14 - dřevěné okno 500x650mm | ks | 1 |  | 0 |  | 0 |  | 0 | 21 | 0 | 0 | 0 | 0 | 0 |  | Vlastní | Indiv | 0 | 0 |  | Práce | Běžná |  |  |  | POL1_
|  | viz D.1.1.VDO | [25 empty] | POP
POP
|  | včetně dopravy | [25 empty] | POP
310 | 766-R000015 | VV.15 - dřevěné okno 650x1500mm | ks | 3 |  | 0 |  | 0 |  | 0 | 21 | 0 | 0 | 0 | 0 | 0 |  | Vlastní | Indiv | 0 | 0 |  | Práce | Běžná |  |  |  | POL1_
|  | viz D.1.1.VDO | [25 empty] | POP
POP
|  | včetně dopravy | [25 empty] | POP
311 | 766-R000016 | VV.16 - dřevěné okno 650x1030mm 1+1ks zrcadlově | ks | 2 |  | 0 |  | 0 |  | 0 | 21 | 0 | 0 | 0 | 0 | 0 |  | Vlastní | Indiv | 0 | 0 |  | Práce | Běžná |  |  |  | POL1_
|  | viz D.1.1.VDO | [25 empty] | POP
POP
|  | včetně dopravy | [25 empty] | POP
312 | 766-R000017 | VV.17 - dřevěné okno 650x1520mm | ks | 1 |  | 0 |  | 0 |  | 0 | 21 | 0 | 0 | 0 | 0 | 0 |  | Vlastní | Indiv | 0 | 0 |  | Práce | Běžná |  |  |  | POL1_
|  | viz D.1.1.VDO | [25 empty] | POP
POP
|  | včetně dopravy | [25 empty] | POP
313 | 766-R000018 | VV.18 - dřevěné okno vícedílné | ks | 1 |  | 0 |  | 0 |  | 0 | 21 | 0 | 0 | 0 | 0 | 0 |  | Vlastní | Indiv | 0 | 0 |  | Práce | Běžná |  |  |  | POL1_
|  | viz D.1.1.VDO | [25 empty] | POP
POP
|  | včetně dopravy | [25 empty] | POP
314 | 766-R000019 | VV.19 - dřevěné okno kruhové | ks | 2 |  | 0 |  | 0 |  | 0 | 21 | 0 | 0 | 0 | 0 | 0 |  | Vlastní | Indiv | 0 | 0 |  | Práce | Běžná |  |  |  | POL1_
|  | viz D.1.1.VDO | [25 empty] | POP
POP
|  | včetně dopravy | [25 empty] | POP
315 | 766-R00002 | VV.2 - dřevěné okno 1000x1650mm | ks | 6 |  | 0 |  | 0 |  | 0 | 21 | 0 | 0 | 0 | 0 | 0 |  | Vlastní | Indiv | 0 | 0 |  | Práce | Běžná |  |  |  | POL1_
|  | viz D.1.1.VDO | [25 empty] | POP
POP
|  | včetně dopravy | [25 empty] | POP
316 | 766-R00003 | VV.3 - dřevěné okno 600x1650mm | ks | 2 |  | 0 |  | 0 |  | 0 | 21 | 0 | 0 | 0 | 0 | 0 |  | Vlastní | Indiv | 0 | 0 |  | Práce | Běžná |  |  |  | POL1_
|  | viz D.1.1.VDO | [25 empty] | POP
POP
|  | včetně dopravy | [25 empty] | POP
317 | 766-R00004 | VV.4 - dřevěné okno 800x1650mm | ks | 3 |  | 0 |  | 0 |  | 0 | 21 | 0 | 0 | 0 | 0 | 0 |  | Vlastní | Indiv | 0 | 0 |  | Práce | Běžná |  |  |  | POL1_
|  | viz D.1.1.VDO | [25 empty] | POP
POP
|  | včetně dopravy | [25 empty] | POP
318 | 766-R00004B | VV.4b - dřevěné okno 1000x1650mm | ks | 2 |  | 0 |  | 0 |  | 0 | 21 | 0 | 0 | 0 | 0 | 0 |  | Vlastní | Indiv | 0 | 0 |  | Práce | Běžná |  |  |  | POL1_
|  | viz D.1.1.VDO | [25 empty] | POP
POP
|  | včetně dopravy | [25 empty] | POP
319 | 766-R00005 | VV.5 - dřevěné okno 800x1650mm | ks | 5 |  | 0 |  | 0 |  | 0 | 21 | 0 | 0 | 0 | 0 | 0 |  | Vlastní | Indiv | 0 | 0 |  | Práce | Běžná |  |  |  | POL1_
|  | viz D.1.1.VDO | [25 empty] | POP
POP
|  | včetně dopravy | [25 empty] | POP
320 | 766-R00006 | VV.6 - dřevěné dveře s pož. odolností 1300x2550mm | ks | 1 |  | 0 |  | 0 |  | 0 | 21 | 0 | 0 | 0 | 0 | 0 |  | Vlastní | Indiv | 0 | 0 |  | Práce | Běžná |  |  |  | POL1_
|  | viz D.1.1.VDO | [25 empty] | POP
POP
|  | včetně dopravy | [25 empty] | POP
321 | 766-R00007 | VV.7 - dřevěné dveře 1300x2550mm | ks | 1 |  | 0 |  | 0 |  | 0 | 21 | 0 | 0 | 0 | 0 | 0 |  | Vlastní | Indiv | 0 | 0 |  | Práce | Běžná |  |  |  | POL1_
|  | viz D.1.1.VDO | [25 empty] | POP
POP
|  | včetně dopravy | [25 empty] | POP
322 | 766-R00008 | VV.8 - dřevěné dveře 1500x2550mm | ks | 1 |  | 0 |  | 0 |  | 0 | 21 | 0 | 0 | 0 | 0 | 0 |  | Vlastní | Indiv | 0 | 0 |  | Práce | Běžná |  |  |  | POL1_
|  | viz D.1.1.VDO | [25 empty] | POP
POP
|  | včetně dopravy | [25 empty] | POP
323 | 766-R00009 | VV.9 - dřevěné dveře 1000x2550mm | ks | 1 |  | 0 |  | 0 |  | 0 | 21 | 0 | 0 | 0 | 0 | 0 |  | Vlastní | Indiv | 0 | 0 |  | Práce | Běžná |  |  |  | POL1_
|  | viz D.1.1.VDO | [25 empty] | POP
POP
|  | včetně dopravy | [25 empty] | POP
324 | 766-R00009B | VV.9b - dřevěné dveře 950x2550mm | ks | 1 |  | 0 |  | 0 |  | 0 | 21 | 0 | 0 | 0 | 0 | 0 |  | Vlastní | Indiv | 0 | 0 |  | Práce | Běžná |  |  |  | POL1_
|  | viz D.1.1.VDO | [25 empty] | POP
POP
|  | včetně dopravy | [25 empty] | POP
325 | 766-R0010 | Demontáž palubkového obkladu sloupů | m2 | 9.5 |  | 0 |  | 0 |  | 0 | 21 | 0 | 0 | 0 | 0.01098 | 0.1 |  | Vlastní | RTS 24/ I | 0.37 | 3.52 |  | Práce | Běžná |  |  |  | POL1_
|  | Úprava sloupů u vstupu z terasy | [25 empty] | POP
326 | 766-R0011 | Obložení sloupů palubkami, vč. PÚ | m2 | 9.5 |  | 0 |  | 0 |  | 0 | 21 | 0 | 0 | 0 | 0.01098 | 0.1 |  | Vlastní | Indiv | 0.37 | 3.52 |  | Práce | Běžná |  |  |  | POL1_
|  | Úprava sloupů u vstupu z terasy | [25 empty] | POP
327 | 766-R001A | Půdní výlez se stahovacími schody, 700x1100 tep.iz Ud<0.8+PO | kpl | 2 |  | 0 |  | 0 |  | 0 | 21 | 0 | 0 | 0 | 0 | 0 |  | Vlastní | Indiv | 0 | 0 |  | Práce | Běžná |  |  |  | POL1_
|  | viz D.1.1.VDO | [25 empty] | POP
POP
|  | D.20 | [25 empty] | POP
|  | dodávka, montáž : | [25 empty] | VV | 0
|  | podstřešní prostor : 1 |  | 1 | [23 empty] | VV | 0
|  | 2.01 : 1 |  | 1 | [23 empty] | VV | 0
328 | 766-R005R | Revizní lávka u vstupu do podstřešního prostoru | kpl | 1 |  | 0 |  | 0 |  | 0 | 21 | 0 | 0 | 0 | 0 | 0 |  | Vlastní | Indiv | 0 | 0 |  | Práce | Běžná |  |  |  | POL1_
|  | 1150mmx2350mm | [25 empty] | POP
POP
|  | hranoly (podélníky) 40x120mm kotvení na stojny vazníků | [25 empty] | POP
|  | hranoly 60x60mm na tyto podélníky | [25 empty] | POP
|  | deska OSB3 25mm | [25 empty] | POP
329 | 766-R0T1 | WC zástěna s dveřmi pro 1 kabinu | kpl | 1 |  | 0 |  | 0 |  | 0 | 21 | 0 | 0 | 0 | 0 | 0 |  | Vlastní | Indiv | 0 | 0 |  | Práce | Běžná |  |  |  | POL1_
|  | viz D.1.1.VTZ | [25 empty] | POP
POP
|  | T.1 | [25 empty] | POP
POP
|  | dodávka, montáž | [25 empty] | POP
330 | 766-R0T10 | Vnitřní dřevěný obklad stěny v.950mm, celková délka 10,2m | kpl | 1 |  | 0 |  | 0 |  | 0 | 21 | 0 | 0 | 0 | 0 | 0 |  | Vlastní | Indiv | 0 | 0 |  | Práce | Běžná |  |  |  | POL1_
|  | viz D.1.1.VTZ | [25 empty] | POP
POP
|  | T.10 | [25 empty] | POP
POP
|  | dodávka, montáž | [25 empty] | POP
331 | 766-R0T11 | Vnitřní dřevěný obklad stěny v.1100mm, celková délka 1,8m | kpl | 1 |  | 0 |  | 0 |  | 0 | 21 | 0 | 0 | 0 | 0 | 0 |  | Vlastní | Indiv | 0 | 0 |  | Práce | Běžná |  |  |  | POL1_
|  | viz D.1.1.VTZ | [25 empty] | POP
POP
|  | T.11 | [25 empty] | POP
POP
|  | dodávka, montáž | [25 empty] | POP
332 | 766-R0T12 | Venkovní okenice 500x1700mm | kpl | 8 |  | 0 |  | 0 |  | 0 | 21 | 0 | 0 | 0 | 0 | 0 |  | Vlastní | Indiv | 0 | 0 |  | Práce | Běžná |  |  |  | POL1_
|  | viz D.1.1.VTZ | [25 empty] | POP
POP
|  | T.12 | [25 empty] | POP
POP
|  | dodávka, montáž | [25 empty] | POP
333 | 766-R0T13 | Venkovní okenice 800x1700mm | kpl | 6 |  | 0 |  | 0 |  | 0 | 21 | 0 | 0 | 0 | 0 | 0 |  | Vlastní | Indiv | 0 | 0 |  | Práce | Běžná |  |  |  | POL1_
|  | viz D.1.1.VTZ | [25 empty] | POP
POP
|  | T.13 | [25 empty] | POP
POP
|  | dodávka, montáž | [25 empty] | POP
334 | 766-R0T2 | WC zástěna pevná bez dveří | kpl | 1 |  | 0 |  | 0 |  | 0 | 21 | 0 | 0 | 0 | 0 | 0 |  | Vlastní | Indiv | 0 | 0 |  | Práce | Běžná |  |  |  | POL1_
|  | viz D.1.1.VTZ | [25 empty] | POP
POP
|  | T.2 | [25 empty] | POP
POP
|  | dodávka, montáž | [25 empty] | POP
335 | 766-R0T3 | WC zástěna pevná bez dveří | kpl | 1 |  | 0 |  | 0 |  | 0 | 21 | 0 | 0 | 0 | 0 | 0 |  | Vlastní | Indiv | 0 | 0 |  | Práce | Běžná |  |  |  | POL1_
|  | viz D.1.1.VTZ | [25 empty] | POP
POP
|  | T.3 | [25 empty] | POP
POP
|  | dodávka, montáž | [25 empty] | POP
336 | 766-R0T4 | WC zástěna s dveřmi pro 1 kabinu | kpl | 1 |  | 0 |  | 0 |  | 0 | 21 | 0 | 0 | 0 | 0 | 0 |  | Vlastní | Indiv | 0 | 0 |  | Práce | Běžná |  |  |  | POL1_
|  | viz D.1.1.VTZ | [25 empty] | POP
POP
|  | T.4 | [25 empty] | POP
POP
|  | dodávka, montáž | [25 empty] | POP
337 | 766-R0T5 | WC zástěna s dveřmi pro 1 kabinu | kpl | 1 |  | 0 |  | 0 |  | 0 | 21 | 0 | 0 | 0 | 0 | 0 |  | Vlastní | Indiv | 0 | 0 |  | Práce | Běžná |  |  |  | POL1_
|  | viz D.1.1.VTZ | [25 empty] | POP
POP
|  | T.5 | [25 empty] | POP
POP
|  | dodávka, montáž | [25 empty] | POP
338 | 766-R0T6 | WC zástěna s dveřmi pro 1 kabinu | kpl | 1 |  | 0 |  | 0 |  | 0 | 21 | 0 | 0 | 0 | 0 | 0 |  | Vlastní | Indiv | 0 | 0 |  | Práce | Běžná |  |  |  | POL1_
|  | viz D.1.1.VTZ | [25 empty] | POP
POP
|  | T.6 | [25 empty] | POP
POP
|  | dodávka, montáž | [25 empty] | POP
339 | 766-R0T7 | Zábradlí terasy | bm | 36 |  | 0 |  | 0 |  | 0 | 21 | 0 | 0 | 0 | 0 | 0 |  | Vlastní | Indiv | 0 | 0 |  | Práce | Běžná |  |  |  | POL1_
|  | viz D.1.1.VTZ | [25 empty] | POP
POP
|  | T.7 | [25 empty] | POP
POP
|  | dodávka, montáž | [25 empty] | POP
340 | 766-R0T8 | Venkovní dveřní křídlo do závětří před veřejné WC 1900x2890mm | kpl | 1 |  | 0 |  | 0 |  | 0 | 21 | 0 | 0 | 0 | 0 | 0 |  | Vlastní | Indiv | 0 | 0 |  | Práce | Běžná |  |  |  | POL1_
|  | viz D.1.1.VTZ | [25 empty] | POP
POP
|  | T.8 | [25 empty] | POP
POP
|  | dodávka, montáž | [25 empty] | POP
341 | 766-R0T9 | Interiérová zástěna 2150x2800mm | kpl | 1 |  | 0 |  | 0 |  | 0 | 21 | 0 | 0 | 0 | 0 | 0 |  | Vlastní | Indiv | 0 | 0 |  | Práce | Běžná |  |  |  | POL1_
|  | viz D.1.1.VTZ | [25 empty] | POP
POP
|  | T.9 | [25 empty] | POP
POP
|  | dodávka, montáž | [25 empty] | POP
342 | 60517111R | Lať dřěvěná 40 x 60 mm | m3 | 0.4 |  | 0 |  | 0 |  | 0 | 21 | 0 | 0.55 | 0.22 | 0 | 0 | SPCM | RTS 24/ II | RTS 24/ I | 0 | 0 |  | Specifikace | Běžná |  |  |  | POL3_
|  | latě pro rošt pod obložení stěn - latě, kontralatě | [25 empty] | POP
343 | 61191693RR | Palubka obkladová | m2 | 58.32 |  | 0 |  | 0 |  | 0 | 21 | 0 | 0.004 | 0.23 | 0 | 0 |  | Vlastní | RTS 24/ I | 0 | 0 |  | Specifikace | Běžná |  |  |  | POL3_
|  | 48,6*1,2 |  | 58.32 | [23 empty] | VV | 0
344 | 766-R004 | Střešní okno, kyvné dřevěné se spodním ovládáním | kpl | 6 |  | 0 |  | 0 |  | 0 | 21 | 0 | 0 | 0 | 0 | 0 |  | Vlastní | Indiv | 0 | 0 |  | Specifikace | Běžná |  |  |  | POL3_
|  | viz D.1.1. VDO | [25 empty] | POP
POP
|  | W.20 | [25 empty] | POP
|  | 780x1180mm | [25 empty] | POP
|  | vč. příslušenství a napojení na PHI a parozáb. | [25 empty] | POP
345 | 998766101R00 | Přesun hmot pro truhlářské konstr., výšky do 6 m | t | 0.51887 |  | 0 |  | 0 |  | 0 | 21 | 0 | 0 | 0 | 0 | 0 |  | RTS 24/ II | RTS 24/ I | 2.255 | 1.17 |  | Přesun hmot | Běžná |  |  |  | POL7_
Díl: | 767 | Konstrukce zámečnické |  |  |  | 0 |  | 0 |  | 0 |  | 0 |  | 0 |  | 0 |  |  |  |  | 0 | [6 empty] | DIL
346 | 767-R001Z1 | Zábradlí a madlo vnitřního dvouramenného schodiště z 1.np do 2.np | kpl | 1 |  | 0 |  | 0 |  | 0 | 21 | 0 | 0 | 0 | 0 | 0 |  | Vlastní | Indiv | 0 | 0 |  | Práce | Běžná |  |  |  | POL1_
|  | viz D.1.1.VZT | [25 empty] | POP
POP
|  | Z.1 | [25 empty] | POP
|  | dodávka vč. montáže | [25 empty] | POP
347 | 767-R001Z10 | Zábradlí terasy na podestě u vstupních dveří | kpl | 1 |  | 0 |  | 0 |  | 0 | 21 | 0 | 0 | 0 | 0 | 0 |  | Vlastní | Indiv | 0 | 0 |  | Práce | Běžná |  |  |  | POL1_
|  | viz D.1.1.VZT | [25 empty] | POP
POP
|  | Z.10 | [25 empty] | POP
|  | dodávka vč. montáže | [25 empty] | POP
348 | 767-R001Z11 | Čistící zóna venkovní 2200X1900mm | kpl | 1 |  | 0 |  | 0 |  | 0 | 21 | 0 | 0 | 0 | 0 | 0 |  | Vlastní | Indiv | 0 | 0 |  | Práce | Běžná |  |  |  | POL1_
|  | viz D.1.1.VZT | [25 empty] | POP
POP
|  | Z.11 | [25 empty] | POP
|  | dodávka vč. montáže | [25 empty] | POP
349 | 767-R001Z2 | Ocelové schodiště a zábradlí vstupu do 1.pp | kpl | 1 |  | 0 |  | 0 |  | 0 | 21 | 0 | 0 | 0 | 0 | 0 |  | Vlastní | Indiv | 0 | 0 |  | Práce | Běžná |  |  |  | POL1_
|  | viz D.1.1.VZT | [25 empty] | POP
POP
|  | Z.2 | [25 empty] | POP
|  | dodávka vč. montáže | [25 empty] | POP
350 | 767-R001Z3 | Čistící zóna venkovní | kpl | 2 |  | 0 |  | 0 |  | 0 | 21 | 0 | 0 | 0 | 0 | 0 |  | Vlastní | Indiv | 0 | 0 |  | Práce | Běžná |  |  |  | POL1_
|  | viz D.1.1.VZT | [25 empty] | POP
POP
|  | Z.3 | [25 empty] | POP
|  | dodávka vč. montáže | [25 empty] | POP
351 | 767-R001Z4 | Čistící zóna venkovní | kpl | 2 |  | 0 |  | 0 |  | 0 | 21 | 0 | 0 | 0 | 0 | 0 |  | Vlastní | Indiv | 0 | 0 |  | Práce | Běžná |  |  |  | POL1_
|  | viz D.1.1.VZT | [25 empty] | POP
POP
|  | Z.4 | [25 empty] | POP
|  | dodávka vč. montáže | [25 empty] | POP
352 | 767-R001Z6 | Zábradlí a madlo venkovní rampy | kpl | 1 |  | 0 |  | 0 |  | 0 | 21 | 0 | 0 | 0 | 0 | 0 |  | Vlastní | Indiv | 0 | 0 |  | Práce | Běžná |  |  |  | POL1_
|  | viz D.1.1.VZT | [25 empty] | POP
POP
|  | Z.6 | [25 empty] | POP
POP
|  | rozměr : délka madla 2.8bm | [25 empty] | POP
|  | délka zábradlí 2.8bm | [25 empty] | POP
|  | výška 900mm | [25 empty] | POP
POP
|  | dodávka vč. montáže | [25 empty] | POP
353 | 767-R001Z7 | Zábradlí terasy | kpl | 1 |  | 0 |  | 0 |  | 0 | 21 | 0 | 0 | 0 | 0 | 0 |  | Vlastní | Indiv | 0 | 0 |  | Práce | Běžná |  |  |  | POL1_
|  | viz D.1.1.VZT | [25 empty] | POP
POP
|  | Z.7 | [25 empty] | POP
POP
|  | rozměr : délka zábradlí 35bm | [25 empty] | POP
|  | výška 900mm | [25 empty] | POP
POP
|  | dodávka vč. montáže | [25 empty] | POP
354 | 767-R001Z8 | Objekt venkovního baru na terase | kpl | 1 |  | 0 |  | 0 |  | 0 | 21 | 0 | 0 | 0 | 0 | 0 |  | Vlastní | Indiv | 0 | 0 |  | Práce | Běžná |  |  |  | POL1_
|  | viz D.1.1.VZT | [25 empty] | POP
POP
|  | Z.8 | [25 empty] | POP
POP
|  | rozměr : 5.4x4.75x3.02m | [25 empty] | POP
POP
|  | dodávka vč. montáže | [25 empty] | POP
355 | 767-R001Z9 | Oplocení terasy | kpl | 1 |  | 0 |  | 0 |  | 0 | 21 | 0 | 0 | 0 | 0 | 0 |  | Vlastní | Indiv | 0 | 0 |  | Práce | Běžná |  |  |  | POL1_
|  | viz D.1.1.VZT | [25 empty] | POP
POP
|  | Z.9 | [25 empty] | POP
|  | dodávka vč. montáže | [25 empty] | POP
Díl: | 771 | Podlahy z dlaždic a obklady |  |  |  | 0 |  | 0 |  | 0 |  | 0 |  | 2.29 |  | 0 |  |  |  |  | 74.03 | [6 empty] | DIL
356 | 771101101R00 | Vysávání podlah prům.vysavačem pro pokládku dlažby | m2 | 198.8 |  | 0 |  | 0 |  | 0 | 21 | 0 | 0 | 0 | 0 | 0 |  | RTS 24/ II | RTS 23/ II | 0.02 | 3.98 |  | Práce | Běžná |  |  |  | POL1_
|  | 1.01 : 23,6 |  | 23.6 | [23 empty] | VV | 0
|  | 1.03 : 5,2 |  | 5.2 | [23 empty] | VV | 0
|  | 1.05 : 3,7 |  | 3.7 | [23 empty] | VV | 0
|  | 1.06 : 9,2 |  | 9.2 | [23 empty] | VV | 0
|  | 1.07 : 2,3 |  | 2.3 | [23 empty] | VV | 0
|  | 1.08 : 9,5 |  | 9.5 | [23 empty] | VV | 0
|  | 1.09 : 3,2 |  | 3.2 | [23 empty] | VV | 0
|  | 1.10 : 5,7 |  | 5.7 | [23 empty] | VV | 0
|  | 1.11 : 0 | [25 empty] | VV | 0
|  | 1.12 : 4,8 |  | 4.8 | [23 empty] | VV | 0
|  | 1.13 : 8,4 |  | 8.4 | [23 empty] | VV | 0
|  | 1.14 : 10,2 |  | 10.2 | [23 empty] | VV | 0
|  | 1.15 : 0 | [25 empty] | VV | 0
|  | 1.16 : 18,3 |  | 18.3 | [23 empty] | VV | 0
|  | 1.17 : 0,6 |  | 0.6 | [23 empty] | VV | 0
|  | 1.18 : 7,9 |  | 7.9 | [23 empty] | VV | 0
|  | 1.19 : 0,7 |  | 0.7 | [23 empty] | VV | 0
|  | 1.20 : 6,1 |  | 6.1 | [23 empty] | VV | 0
|  | 1.21 : 5,7 |  | 5.7 | [23 empty] | VV | 0
|  | 1.22 : 6,8 |  | 6.8 | [23 empty] | VV | 0
|  | 1.23 : 3,8 |  | 3.8 | [23 empty] | VV | 0
|  | 1.24 : 0 | [25 empty] | VV | 0
|  | 1.25 : 42 |  | 42 | [23 empty] | VV | 0
|  | 1.26 : 5,4 |  | 5.4 | [23 empty] | VV | 0
|  | 1.27 : 0,8 |  | 0.8 | [23 empty] | VV | 0
|  | 1.28 : 0 | [25 empty] | VV | 0
|  | 1.29 : 2,9 |  | 2.9 | [23 empty] | VV | 0
|  | 1.30 : 8,6 |  | 8.6 | [23 empty] | VV | 0
|  | 1.31 : 3,4 |  | 3.4 | [23 empty] | VV | 0
|  | 1.32 : 0 | [25 empty] | VV | 0
|  | 1.33 : 0 | [25 empty] | VV | 0
357 | 771471011R00 | Obklad soklíků keram.rovných | m | 77.5 |  | 0 |  | 0 |  | 0 | 21 | 0 | 0.00518 | 0.4 | 0 | 0 |  | RTS 24/ II | RTS 23/ II | 0.29 | 22.48 |  | Práce | Běžná |  |  |  | POL1_
|  | 1.01 : 24,4 |  | 24.4 | [23 empty] | VV | 0
|  | 1.07 : 4,1 |  | 4.1 | [23 empty] | VV | 0
|  | 1.16 : 16,8 |  | 16.8 | [23 empty] | VV | 0
|  | 1.17 : 2,4 |  | 2.4 | [23 empty] | VV | 0
|  | 1.18 : 11,1 |  | 11.1 | [23 empty] | VV | 0
|  | 1.26 : 8 |  | 8 | [23 empty] | VV | 0
|  | 1.30 : 10,7 |  | 10.7 | [23 empty] | VV | 0
358 | 771101121R0R | Provedení penetrace podkladu pod dlažby | m2 | 198.8 |  | 0 |  | 0 |  | 0 | 21 | 0 | 0 | 0 | 0 | 0 |  | Vlastní | Indiv | 0.05 | 9.94 |  | Práce | Běžná |  |  |  | POL1_
|  | Odkaz na mn. položky pořadí 356 : 198,80000 |  | 198.8 | [23 empty] | VV | 5
359 | 771575107R01 | Montáž podlah keram., tmel dlažba ve specifikaci | m2 | 198.8 |  | 0 |  | 0 |  | 0 | 21 | 0 | 0.00455 | 0.9 | 0 | 0 |  | Vlastní | Indiv | 0 | 0 |  | Práce | Běžná |  |  |  | POL1_7
|  | Odkaz na mn. položky pořadí 358 : 198,80000 |  | 198.8 | [23 empty] | VV | 5
360 | 771578011R0R | Spára podlaha - stěna, silikonem | m | 280 |  | 0 |  | 0 |  | 0 | 21 | 0 | 4e-05 | 0.01 | 0 | 0 |  | Vlastní | Indiv | 0.07 | 19.6 |  | Práce | Běžná |  |  |  | POL1_
|  | vč. dodávky a montáže silikonu. | [25 empty] | POP
|  | 1.01 : 31,5 |  | 31.5 | [23 empty] | VV | 0
|  | 1.05 : 7 |  | 7 | [23 empty] | VV | 0
|  | 1.06 : 15,5 |  | 15.5 | [23 empty] | VV | 0
|  | 1.07 : 6 |  | 6 | [23 empty] | VV | 0
|  | 1.08 : 13,4 |  | 13.4 | [23 empty] | VV | 0
|  | 1.09 : 8 |  | 8 | [23 empty] | VV | 0
|  | 1.10 : 9,6 |  | 9.6 | [23 empty] | VV | 0
|  | 1.12 : 10,2 |  | 10.2 | [23 empty] | VV | 0
|  | 1.13 : 12,9 |  | 12.9 | [23 empty] | VV | 0
|  | 1.14 : 12,8 |  | 12.8 | [23 empty] | VV | 0
|  | 1.16 : 20 |  | 20 | [23 empty] | VV | 0
|  | 1.17 : 2,5 |  | 2.5 | [23 empty] | VV | 0
|  | 1.18 : 13,8 |  | 13.8 | [23 empty] | VV | 0
|  | 1.19 : 3,3 |  | 3.3 | [23 empty] | VV | 0
|  | 1.20 : 11,8 |  | 11.8 | [23 empty] | VV | 0
|  | 1.21 : 10,2 |  | 10.2 | [23 empty] | VV | 0
|  | 1.22 : 13,1 |  | 13.1 | [23 empty] | VV | 0
|  | 1.23 : 8 |  | 8 | [23 empty] | VV | 0
|  | 1.25 : 30,2 |  | 30.2 | [23 empty] | VV | 0
|  | 1.26 : 9,6 |  | 9.6 | [23 empty] | VV | 0
|  | 1.27 : 3,8 |  | 3.8 | [23 empty] | VV | 0
|  | 1.29 : 8 |  | 8 | [23 empty] | VV | 0
|  | 1.30 : 10,7 |  | 10.7 | [23 empty] | VV | 0
|  | 1.31 : 8,1 |  | 8.1 | [23 empty] | VV | 0
361 | 771578011R0RR | Svislá spára v koutech - stěna, silikonem | m | 205 |  | 0 |  | 0 |  | 0 | 21 | 0 | 4e-05 | 0.01 | 0 | 0 |  | Vlastní | Indiv | 0.07 | 14.35 |  | Práce | Běžná |  |  |  | POL1_
|  | 1.03 : 10 |  | 10 | [23 empty] | VV | 0
|  | 1.05 : 7 |  | 7 | [23 empty] | VV | 0
|  | 1.06 : 22 |  | 22 | [23 empty] | VV | 0
|  | 1.08 : 16 |  | 16 | [23 empty] | VV | 0
|  | 1.09 : 10 |  | 10 | [23 empty] | VV | 0
|  | 1.10 : 24 |  | 24 | [23 empty] | VV | 0
|  | 1.12 : 10 |  | 10 | [23 empty] | VV | 0
|  | 1.13 : 10 |  | 10 | [23 empty] | VV | 0
|  | 1.14 : 8 |  | 8 | [23 empty] | VV | 0
|  | 1.19 : 8 |  | 8 | [23 empty] | VV | 0
|  | 1.20 : 8 |  | 8 | [23 empty] | VV | 0
|  | 1.21 : 10 |  | 10 | [23 empty] | VV | 0
|  | 1.22 : 10 |  | 10 | [23 empty] | VV | 0
|  | 1.23 : 8 |  | 8 | [23 empty] | VV | 0
|  | 1.25 : 14 |  | 14 | [23 empty] | VV | 0
|  | 1.27 : 10 |  | 10 | [23 empty] | VV | 0
|  | 1.29 : 4 |  | 4 | [23 empty] | VV | 0
|  | 1.31 : 16 |  | 16 | [23 empty] | VV | 0
362 | 771-R01 | Dlažba keramická, protiskluzová | m2 | 238.56 |  | 0 |  | 0 |  | 0 | 21 | 0 | 0.004 | 0.95 | 0 | 0 |  | Vlastní | Indiv | 0 | 0 |  | R-položka | Běžná |  |  |  | POL12_0
|  | Parametry keramických dlažeb viz TZ | [25 empty] | POP
|  | Odkaz na mn. položky pořadí 358 : 198,80000*1,2 |  | 238.56 | [23 empty] | VV | 5
363 | 771-R03 | Keramický obklad soklu v.100mm | m | 77.5 |  | 0 |  | 0 |  | 0 | 21 | 0 | 0.00028 | 0.02 | 0 | 0 |  | Vlastní | Indiv | 0 | 0 |  | Specifikace | Běžná |  |  |  | POL3_
|  | Odkaz na mn. položky pořadí 357 : 77,50000 |  | 77.5 | [23 empty] | VV | 5
364 | 998771101R00 | Přesun hmot pro podlahy z dlaždic, výšky do 6 m | t | 2.3013 |  | 0 |  | 0 |  | 0 | 21 | 0 | 0 | 0 | 0 | 0 |  | RTS 24/ II | RTS 23/ II | 1.598 | 3.68 |  | Přesun hmot | Běžná |  |  |  | POL7_
Díl: | 775 | Podlahy vlysové a parketové |  |  |  | 0 |  | 0 |  | 0 |  | 0 |  | 0 |  | 0 |  |  |  |  | 12.01 | [6 empty] | DIL
365 | 775592002R00R | Broušení dřevěných podlah | m2 | 109.2 |  | 0 |  | 0 |  | 0 | 21 | 0 | 0 | 0 | 0 | 0 |  | Vlastní | RTS 24/ I | 0.11 | 12.01 |  | Práce | Běžná |  |  |  | POL1_
|  | broušení podlah v podkroví před pokládkou vinylové podlahy | [25 empty] | POP
|  | 2.01 : 19 |  | 19 | [23 empty] | VV | 0
|  | 2.02 : 10,8 |  | 10.8 | [23 empty] | VV | 0
|  | 2.03 : 79,4 |  | 79.4 | [23 empty] | VV | 0
Díl: | 776 | Podlahy povlakové |  |  |  | 0 |  | 0 |  | 0 |  | 0 |  | 0.09 |  | 0.42 |  |  |  |  | 106.64 | [6 empty] | DIL
366 | 776101101R00 | Vysávání podlah prům.vysavačem pod povlak.podlahy | m2 | 136 |  | 0 |  | 0 |  | 0 | 21 | 0 | 0 | 0 | 0 | 0 |  | RTS 24/ II | RTS 24/ I | 0.02 | 2.72 |  | Práce | Běžná |  |  |  | POL1_
|  | Odkaz na mn. položky pořadí 365 : 109,20000 |  | 109.2 | [23 empty] | VV | 5
|  | 1.02 : 6,1 |  | 6.1 | [23 empty] | VV | 0
|  | 1.04 : 5,1 |  | 5.1 | [23 empty] | VV | 0
|  | 1.32 : 7,4 |  | 7.4 | [23 empty] | VV | 0
|  | 1.33 : 8,2 |  | 8.2 | [23 empty] | VV | 0
367 | 776101121R00 | Provedení penetrace podkladu pod.povlak.podlahy | m2 | 136 |  | 0 |  | 0 |  | 0 | 21 | 0 | 0 | 0 | 0 | 0 |  | RTS 24/ II | RTS 24/ I | 0.05 | 6.8 |  | Práce | Běžná |  |  |  | POL1_
|  | Odkaz na mn. položky pořadí 366 : 136,00000 |  | 136 | [23 empty] | VV | 5
368 | 776421100RU1 | Lepení podlahových soklíků z PVC a vinylu včetně dodávky soklíku PVC | m | 99.5 |  | 0 |  | 0 |  | 0 | 21 | 0 | 0.00059 | 0.06 | 0 | 0 |  | RTS 24/ II | RTS 23/ II | 0.14 | 13.93 |  | Práce | Běžná |  |  |  | POL1_
|  | sokl z plastové lišty s pásem podlahoviny | [25 empty] | POP
|  | 1.02 : 9,7 |  | 9.7 | [23 empty] | VV | 0
|  | 1.04 : 9,3 |  | 9.3 | [23 empty] | VV | 0
|  | 2.01 : 18 |  | 18 | [23 empty] | VV | 0
|  | 2.02 : 16,5 |  | 16.5 | [23 empty] | VV | 0
|  | 2.03 : 46 |  | 46 | [23 empty] | VV | 0
369 | 776511820RT1 | Odstranění PVC a koberců lepených s podložkou z ploch nad 20 m2 | m2 | 120.8 |  | 0 |  | 0 |  | 0 | 21 | 0 | 0 | 0 | 0.0035 | 0.42 |  | RTS 24/ II | RTS 24/ I | 0.26 | 31.41 |  | Práce | Běžná |  |  |  | POL1_
|  | 1.01 : 23,6 |  | 23.6 | [23 empty] | VV | 0
|  | 1.06 : 9,2 |  | 9.2 | [23 empty] | VV | 0
|  | 2.01-0.23 : 88 |  | 88 | [23 empty] | VV | 0
370 | 776521100RT1 | Lepení povlak.podlah z pásů PVC a vinylu pouze položení - podlahovina ve specifikaci | m2 | 136 |  | 0 |  | 0 |  | 0 | 21 | 0 | 0.00025 | 0.03 | 0 | 0 |  | RTS 24/ II | RTS 23/ II | 0.38 | 51.68 |  | Práce | Běžná |  |  |  | POL1_
|  | Odkaz na mn. položky pořadí 367 : 136,00000 |  | 136 | [23 empty] | VV | 5
371 | 776-R001R2 | PVC podlaha | m2 | 48.66 |  | 0 |  | 0 |  | 0 | 21 | 0 | 0 | 0 | 0 | 0 |  | Vlastní | Indiv | 0 | 0 |  | Specifikace | Běžná |  |  |  | POL3_
|  | 1.02 : 6,1*1,2 |  | 7.32 | [23 empty] | VV | 0
|  | 1.04 : 5,1*1,2 |  | 6.12 | [23 empty] | VV | 0
|  | 1.32 : 7,4*1,2 |  | 8.88 | [23 empty] | VV | 0
|  | 1.33 : 8,2*1,2 |  | 9.84 | [23 empty] | VV | 0
|  | 2.02 : 16,5 |  | 16.5 | [23 empty] | VV | 0
372 | 776-R001R2R | Podlaha z marmolea | m2 | 118.08 |  | 0 |  | 0 |  | 0 | 21 | 0 | 0 | 0 | 0 | 0 |  | Vlastní | Indiv | 0 | 0 |  | Specifikace | Běžná |  |  |  | POL3_
|  | 2.01 : 19*1,2 |  | 22.8 | [23 empty] | VV | 0
|  | 2.03 : 79,4*1,2 |  | 95.28 | [23 empty] | VV | 0
373 | 998776101R00 | Přesun hmot pro podlahy povlakové, výšky do 6 m | t | 0.09271 |  | 0 |  | 0 |  | 0 | 21 | 0 | 0 | 0 | 0 | 0 |  | RTS 24/ II | RTS 23/ II | 1.091 | 0.1 |  | Přesun hmot | Běžná |  |  |  | POL7_
Díl: | 781 | Obklady keramické |  |  |  | 0 |  | 0 |  | 0 |  | 0 |  | 1.45 |  | 0 |  |  |  |  | 323.74 | [6 empty] | DIL
374 | 781415016R0R | Montáž obkladů stěn, porovin.,tmel | m2 | 317.555 |  | 0 |  | 0 |  | 0 | 21 | 0 | 0.00445 | 1.41 | 0 | 0 |  | Vlastní | Indiv | 0.98 | 311.2 |  | Práce | Běžná |  |  |  | POL1_
|  | 1.03 : 9,4*2-0,9*1,65-0,8*2 |  | 15.715 | [23 empty] | VV | 0
|  | 1.05 : 7,9*2-0,9*2-0,8*1,65 |  | 12.68 | [23 empty] | VV | 0
|  | 1.06 : 15,5*2-0,8*2-0,8*1,65*2 |  | 26.76 | [23 empty] | VV | 0
|  | 1.08 : 13,4*2-0,9*1,65-0,8*2 |  | 23.715 | [23 empty] | VV | 0
|  | 1.09 : 8*2-0,8*2 |  | 14.4 | [23 empty] | VV | 0
|  | 1.10 : 9,6*2-0,8*2-0,9*1,65 |  | 16.115 | [23 empty] | VV | 0
|  | 1.12 : 10,2*2-0,9*1,65-1,1*2,2 |  | 16.495 | [23 empty] | VV | 0
|  | 1.13 : 12,9*2-1*2,2-0,5*0,6 |  | 23.3 | [23 empty] | VV | 0
|  | 1.14 : 12,8*2-0,9*1,65-1,05*2,2 |  | 21.805 | [23 empty] | VV | 0
|  | 1.19 : 3,3*2-0,8*2 |  | 5 | [23 empty] | VV | 0
|  | 1.20 : 11,8*2-0,95*1,2-1*2,55-0,7*2-1,1*2-0,95*2 |  | 14.41 | [23 empty] | VV | 0
|  | 1.21 : 10,2*2-0,8*2-1,1*2 |  | 16.6 | [23 empty] | VV | 0
|  | 1.22 : 13,1*2-0,8*2*4 |  | 19.8 | [23 empty] | VV | 0
|  | 1.23 : 8*2-0,8*2-0,6*1,65 |  | 13.41 | [23 empty] | VV | 0
|  | 1.25 : 30,2*2-1*1,65*3-0,8*2*2-0,9*2 |  | 50.45 | [23 empty] | VV | 0
|  | 1.27 : 3,8*2-0,7*2 |  | 6.2 | [23 empty] | VV | 0
|  | 1.29 : 8*2-0,8*2-0,7*2-0,95*2 |  | 11.1 | [23 empty] | VV | 0
|  | 1.31 : 5,5*2-0,7*2 |  | 9.6 | [23 empty] | VV | 0
375 | 781-R002 | Lišta kovová ukončovací, rohová k obkladům vč. dodávky materiálu | m | 85.2 |  | 0 |  | 0 |  | 0 | 21 | 0 | 0.00042 | 0.04 | 0 | 0 |  | Vlastní | Indiv | 0.12 | 10.22 |  | Práce | Běžná |  |  |  | POL1_
|  | broušený nerez | [25 empty] | POP
|  | 1.03 : 2+1,1+0,9 |  | 4 | [23 empty] | VV | 0
|  | 1.05 : 1,2+0,9+4 |  | 6.1 | [23 empty] | VV | 0
|  | 1.06 : 10+1,1*4+0,8*2 |  | 16 | [23 empty] | VV | 0
|  | 1.08 : 2+1,1*2+0,9 |  | 5.1 | [23 empty] | VV | 0
|  | 1.09 : 2 |  | 2 | [23 empty] | VV | 0
|  | 1.10 : 2,2+0,9 |  | 3.1 | [23 empty] | VV | 0
|  | 1.12 : 6+1,1*2+0,9 |  | 9.1 | [23 empty] | VV | 0
|  | 1.13 : 8 |  | 8 | [23 empty] | VV | 0
|  | 1.14 : 4 |  | 4 | [23 empty] | VV | 0
|  | 1.19 : 0 | [25 empty] | VV | 0
|  | 1.20 : 4 |  | 4 | [23 empty] | VV | 0
|  | 1.21 : 2 |  | 2 | [23 empty] | VV | 0
|  | 1.22 : 2 |  | 2 | [23 empty] | VV | 0
|  | 1.23 : 2,2 |  | 2.2 | [23 empty] | VV | 0
|  | 1.25 : 6+1,1*6+3 |  | 15.6 | [23 empty] | VV | 0
|  | 1.27 : 2 |  | 2 | [23 empty] | VV | 0
|  | 1.29 : 0 | [25 empty] | VV | 0
|  | 1.31 : 0 | [25 empty] | VV | 0
376 | 781-R01 | Obkladačka keramická | m2 | 381.066 |  | 0 |  | 0 |  | 0 | 21 | 0 | 0 | 0 | 0 | 0 |  | Vlastní | Indiv | 0 | 0 |  | Specifikace | Běžná |  |  |  | POL3_
|  | Odkaz na mn. položky pořadí 374 : 317,55500*1,2 |  | 381.066 | [23 empty] | VV | 5
377 | 998781101R00 | Přesun hmot pro obklady keramické, výšky do 6 m | t | 1.4489 |  | 0 |  | 0 |  | 0 | 21 | 0 | 0 | 0 | 0 | 0 |  | RTS 24/ II | RTS 23/ II | 1.598 | 2.32 |  | Přesun hmot | Běžná |  |  |  | POL7_
Díl: | 783 | Nátěry |  |  |  | 0 |  | 0 |  | 0 |  | 0 |  | 0.06 |  | 0 |  |  |  |  | 23.44 | [6 empty] | DIL
378 | 783122110R00 | Nátěr syntetický OK "A" dvojnásobný | m2 | 19.5 |  | 0 |  | 0 |  | 0 | 21 | 0 | 0.00022 | 0 | 0 | 0 |  | RTS 24/ II | RTS 24/ I | 0.09 | 1.76 |  | Práce | Běžná |  |  |  | POL1_
379 | 783726200R00 | Nátěr synt. lazurovací tesařských konstr. 2x lak | m2 | 33.6 |  | 0 |  | 0 |  | 0 | 21 | 0 | 0.00032 | 0.01 | 0 | 0 |  | RTS 24/ II | RTS 24/ I | 0.1 | 3.36 |  | Práce | Běžná |  |  |  | POL1_
|  | nátěr viditelných částí krovu | [25 empty] | POP
POP
|  | - sloupek a vzpěra nároží | [25 empty] | POP
|  | - vaznice | [25 empty] | POP
|  | - kleštiny | [25 empty] | POP
380 | 783726200R00 | Nátěr synt. lazurovací tesařských konstr. 2x lak | m2 | 74.1 |  | 0 |  | 0 |  | 0 | 21 | 0 | 0.00032 | 0.02 | 0 | 0 |  | RTS 24/ II | RTS 24/ I | 0.1 | 7.41 |  | Práce | Běžná |  |  |  | POL1_
|  | nátěr vnějšího palub. obkladu | [25 empty] | POP
381 | 783122710R00R | Nátěr syntetický OK "A" základní | m2 | 3.5 |  | 0 |  | 0 |  | 0 | 21 | 0 | 0.00015 | 0 | 0 | 0 |  | Vlastní | Indiv | 0.03 | 0.11 |  | Práce | Běžná |  |  |  | POL1_
|  | strop 1PP | [25 empty] | POP
|  | očištění korozí poškozených ocelových profilů a nový základní nátěr | [25 empty] | POP
382 | 783781002R0R1 | Nástřik tesařských konstrukcí | m2 | 120 |  | 0 |  | 0 |  | 0 | 21 | 0 | 0.00022 | 0.03 | 0 | 0 |  | Vlastní | RTS 24/ I | 0.09 | 10.8 |  | Práce | Běžná |  |  |  | POL1_
|  | biocidní nástřik krovu po obnažení | [25 empty] | POP
383 | 783-R001R | Nátěr ocel. zárubní | ks | 13 |  | 0 |  | 0 |  | 0 | 21 | 0 | 0 | 0 | 0 | 0 |  | Vlastní | Indiv | 0 | 0 |  | Práce | Běžná |  |  |  | POL1_
|  | vč. broušení | [25 empty] | POP
384 | 783-R002R | Nátěr poškozených oplechování a původních pozink. | m2 | 90 |  | 0 |  | 0 |  | 0 | 21 | 0 | 0 | 0 | 0 | 0 |  | Vlastní | Indiv | 0 | 0 |  | Práce | Běžná |  |  |  | POL1_
385 | 787-R001RT | Ochranný nátěr stávajících konstrukcí | m2 | 70 |  | 0 |  | 0 |  | 0 | 21 | 0 | 0 | 0 | 0 | 0 |  | Vlastní | Indiv | 0 | 0 |  | Práce | Běžná |  |  |  | POL1_
|  | Veškeré znovu zakrývané dřevěné konstrukce budou opatřeny odpovídající ochranou proto dřevokazným vlivům a u všech stávajících konstrukcí bude provedena prohlídka a posouzení jejich stavu. | [25 empty] | POP |  | Veškeré znovu zakrývané dřevěné konstrukce budou opatřeny odpovídající ochranou proto dřevokazným vlivům a u všech stávajících konstrukcí bude provedena prohlídka a posouzení jejich stavu.
Díl: | 784 | Malby |  |  |  | 0 |  | 0 |  | 0 |  | 0 |  | 0.45 |  | 0 |  |  |  |  | 172.17 | [6 empty] | DIL
386 | 610991111R00 | Zakrývání výplní vnitřních otvorů | m2 | 65.5 |  | 0 |  | 0 |  | 0 | 21 | 0 | 4e-05 | 0 | 0 | 0 |  | RTS 24/ II | RTS 23/ II | 0.08 | 5.24 |  | Práce | Běžná |  |  |  | POL1_
387 | 784191201R00 | Penetrace podkladu hloubková 1x | m2 | 1247 |  | 0 |  | 0 |  | 0 | 21 | 0 | 7e-05 | 0.09 | 0 | 0 |  | RTS 24/ II | RTS 23/ II | 0.03 | 37.41 |  | Práce | Běžná |  |  |  | POL1_
388 | 784195212R00 | Malba bílá, bez penetrace, 2 x | m2 | 1247 |  | 0 |  | 0 |  | 0 | 21 | 0 | 0.00015 | 0.19 | 0 | 0 |  | RTS 24/ II | RTS 23/ II | 0.1 | 124.7 |  | Práce | Běžná |  |  |  | POL1_
|  | otěruvzdorná | [25 empty] | POP
|  | Odkaz na mn. položky pořadí 387 : 1247,00000 |  | 1247 | [23 empty] | VV | 5
389 | 784011222RT2 | Zakrytí podlah včetně papírové lepenky | m2 | 482.1 |  | 0 |  | 0 |  | 0 | 21 | 0 | 0.00035 | 0.17 | 0 | 0 |  | RTS 24/ II | RTS 23/ II | 0.01 | 4.82 |  | Práce | Běžná |  |  |  | POL1_
|  | 309,3+172,8 |  | 482.1 | [23 empty] | VV | 0
Díl: | 799 | Ostatní |  |  |  | 0 |  | 0 |  | 0 |  | 0 |  | 0.01 |  | 0 |  |  |  |  | 17.8 | [6 empty] | DIL
390 | 713552111R00 | Tmelení prostupů - protipožár. tmel | kus | 20 |  | 0 |  | 0 |  | 0 | 21 | 0 | 0.00068 | 0.01 | 0 | 0 |  | RTS 24/ II | RTS 24/ I | 0.89 | 17.8 |  | Práce | Běžná |  |  |  | POL1_
|  | revize, štítkování | [25 empty] | POP
391 | 799-R002 | Hasicí přístroj - hasicí schopnost 27A/144B práškový | kus | 5 |  | 0 |  | 0 |  | 0 | 21 | 0 | 0 | 0 | 0 | 0 |  | Vlastní | Indiv | 0 | 0 |  | Práce | Běžná |  |  |  | POL1_
|  | viz PBŘ | [25 empty] | POP
392 | 799-R004 | Tabulky a štítky do velikosti 250x350mm | kus | 28 |  | 0 |  | 0 |  | 0 | 21 | 0 | 0 | 0 | 0 | 0 |  | Vlastní | Indiv | 0 | 0 |  | Specifikace | Běžná |  |  |  | POL3_
|  | dle PBŘ | [25 empty] | POP
|  | dodávka vč. montáže | [25 empty] | POP
Díl: | D96 | Přesuny suti a vybouraných hmot |  |  |  | 0 |  | 0 |  | 0 |  | 0 |  | 0 |  | 0 |  |  |  |  | 61.18 | [6 empty] | DIL
393 | 979990110R00 | Poplatek za uložení suti - sádrokartonové desky, skupina odpadu 170802 | t | 1.4 |  | 0 |  | 0 |  | 0 | 21 | 0 | 0 | 0 | 0 | 0 |  | RTS 24/ II | RTS 24/ I | 0 | 0 |  | Práce | Běžná |  |  |  | POL1_
394 | 979990121R00 | Poplatek za uložení suti - asfaltové pásy, skupina odpadu 170302 | t | 0.02 |  | 0 |  | 0 |  | 0 | 21 | 0 | 0 | 0 | 0 | 0 |  | RTS 24/ II | RTS 24/ I | 0 | 0 |  | Práce | Běžná |  |  |  | POL1_
395 | 979990144R00 | Poplatek za uložení suti - minerální vata, skupina odpadu 170604 | t | 0.43 |  | 0 |  | 0 |  | 0 | 21 | 0 | 0 | 0 | 0 | 0 |  | RTS 24/ II | RTS 24/ I | 0 | 0 |  | Práce | Běžná |  |  |  | POL1_
396 | 979990161R00 | Poplatek za uložení - dřevo, skupina odpadu 170201 | t | 12.3 |  | 0 |  | 0 |  | 0 | 21 | 0 | 0 | 0 | 0 | 0 |  | RTS 24/ II | RTS 24/ I | 0 | 0 |  | Práce | Běžná |  |  |  | POL1_
397 | 979990181R00 | Poplatek za uložení suti - PVC podlahová krytina, skupina odpadu 200307 | t | 0.25 |  | 0 |  | 0 |  | 0 | 21 | 0 | 0 | 0 | 0 | 0 |  | RTS 24/ II | RTS 24/ I | 0 | 0 |  | Práce | Běžná |  |  |  | POL1_
398 | 979990182R00 | Poplatek za uložení suti - koberce, skupina odpadu 200307 | t | 0.25 |  | 0 |  | 0 |  | 0 | 21 | 0 | 0 | 0 | 0 | 0 |  | RTS 24/ II | RTS 24/ I | 0 | 0 |  | Práce | Běžná |  |  |  | POL1_
399 | 979999978R00 | Poplatek za recyklaci, beton lehce vyztužený, kusovost do 1600 cm2 (skup.170101) | t | 4.96 |  | 0 |  | 0 |  | 0 | 21 | 0 | 0 | 0 | 0 | 0 |  | RTS 24/ II | RTS 24/ I | 0 | 0 |  | Práce | Běžná |  |  |  | POL1_
400 | 979999981R00 | Poplatek za recyklaci betonu kusovost do 1600 cm2, čistý (skup.170101) | t | 40.5 |  | 0 |  | 0 |  | 0 | 21 | 0 | 0 | 0 | 0 | 0 |  | RTS 24/ II | RTS 24/ I | 0 | 0 |  | Práce | Běžná |  |  |  | POL1_
401 | 979081111R00R | Odvoz suti a vybour. hmot na skládku do 25 km | t | 124.8673 |  | 0 |  | 0 |  | 0 | 21 | 0 | 0 | 0 | 0 | 0 |  | Vlastní | Indiv | 0.49 | 61.18 |  | Přesun suti | Běžná |  |  |  | POL8_
|  | Včetně naložení na dopravní prostředek a složení na skládku, bez poplatku za skládku. | [25 empty] | POP
Díl: | VN | Vedlejší náklady |  |  |  | 0 |  | 0 |  | 0 |  | 0 |  | 0 |  | 0 |  |  |  |  | 0 | [6 empty] | DIL
402 | 38-R001 | PD skutečného provedení | ks | 3 |  | 0 |  | 0 |  | 0 | 21 | 0 | 0 | 0 | 0 | 0 |  | Vlastní | Indiv | 0 | 0 |  | Práce | Běžná |  |  |  | POL1_
403 | 38-R002 | Ochrana stromů | ks | 2 |  | 0 |  | 0 |  | 0 | 21 | 0 | 0 | 0 | 0 | 0 |  | Vlastní | Indiv | 0 | 0 |  | Práce | Běžná |  |  |  | POL1_
404 | 38-R003 | Geodetické zaměření skutečného stavu | ks | 1 |  | 0 |  | 0 |  | 0 | 21 | 0 | 0 | 0 | 0 | 0 |  | Vlastní | Indiv | 0 | 0 |  | Práce | Běžná |  |  |  | POL1_
|  | součástí bude provedení aktualizace digitálně technické mapy města | [25 empty] | POP
405 | 38-R004 | Výrobní a dílenská dokumentace | soubor | 1 |  | 0 |  | 0 |  | 0 | 21 | 0 | 0 | 0 | 0 | 0 |  | Vlastní | Indiv | 0 | 0 |  | Práce | Běžná |  |  |  | POL1_
|  | součástí bude provedení aktualizace digitálně technické mapy města | [25 empty] | POP
406 | 38-R005 | Náklady na zkoušky, revize, odborné prohlídky, atesty materiálů apod. | soubor | 1 |  | 0 |  | 0 |  | 0 | 21 | 0 | 0 | 0 | 0 | 0 |  | Vlastní | Indiv | 0 | 0 |  | Práce | Běžná |  |  |  | POL1_
|  | součástí bude provedení aktualizace digitálně technické mapy města | [25 empty] | POP
407 | 005121 R | Zařízení staveniště | Soubor | 1 |  | 0 |  | 0 |  | 0 | 21 | 0 | 0 | 0 | 0 | 0 |  | RTS 24/ II | Indiv | 0 | 0 |  | VRN | Běžná |  |  |  | POL99_2
|  | Veškeré náklady spojené s vybudováním, provozem a odstraněním zařízení staveniště. | [25 empty] | POP
408 | 38-R006 | Vytyčení a ochrana inženýrských sítí | Soubor | 1 |  | 0 |  | 0 |  | 0 | 21 | 0 | 0 | 0 | 0 | 0 |  | Vlastní | Indiv | 0 | 0 |  | VRN | Běžná |  |  |  | POL99_8
Díl: | ON | Ostatní náklady |  |  |  | 0 |  | 0 |  | 0 |  | 0 |  | 0 |  | 0 |  |  |  |  | 0 | [6 empty] | DIL
409 | 005211080R | Bezpečnostní a hygienická opatření na staveništi | Soubor | 1 |  | 0 |  | 0 |  | 0 | 21 | 0 | 0 | 0 | 0 | 0 |  | RTS 24/ II | Indiv | 0 | 0 |  | VRN | Běžná |  |  |  | POL99_8
|  | Náklady na ochranu staveniště před vstupem nepovolaných osob, včetně příslušného značení, náklady na osvětlení staveniště, náklady na vypracování potřebné dokumentace pro provoz staveniště z hlediska požární ochrany (požární řád a poplachová směrnice) a z hlediska provozu staveniště (provozně dopravní řád). | [25 empty] | POP |  | Náklady na ochranu staveniště před vstupem nepovolaných osob, včetně příslušného značení, náklady na osvětlení staveniště, náklady na vypracování potřebné dokumentace pro provoz staveniště z hlediska požární ochrany (požární řád a poplachová směrnice) a z hlediska provozu staveniště (provozně dopravní řád).
[26 empty] | 12 | 21 | DPH
| Celkem |  |  |  |  | 0 | [19 empty] | 0 | 0 | SUM
Poznámky uchazeče k zadání
POPUZIV
END
Note on S6: Jedná se o informaci, zda se jedná o položku, která je do rozpočtu zadána z cenové soustavy RTS, nebo vlastní.
Note on T6: Jedná se o název CÚ, která je zadána u položky rozpočtu

## 01 02 Pol
Položkový rozpočet | [27 empty] | #TypZaznamu#
S: |  | Obnova restaurace Koupaliště - Lanškroun | [25 empty] | STA
O: | 01 | Objekt č.p. 416 v ul. T. G. Masaryka, Lanškroun | [22 empty] | STA |  |  | OBJ
R: | 02 | D.1.4. Zdravotně technické instalace | [25 empty] | ROZ
P.č. | Číslo položky | Název položky | MJ | Množství | Cena / MJ | Celkem | Dodávka | Dodávka celk. | Montáž | Montáž celk. | DPH | Cena s DPH | Hmotnost / MJ | Hmotnost celk.(t) | Dem. hmotnost / MJ | Dem. hmotnost celk.(t) | Ceník | Cen. soustava / platnost | Cenová úroveň | Nhod / MJ | Nhod celk. | Dodavatel | Typ položky | Stav položky
Díl: | 8 | Trubní vedení |  |  |  | 0 |  | 0 |  | 0 |  | 0 |  | 49.75 |  | 0 |  |  |  |  | 0 | [6 empty] | DIL
1 | 8-R001 | Chránička z PVC DN 160 mm vč. obsypu | m | 23 |  | 0 |  | 0 |  | 0 | 21 | 0 | 0.03311 | 0.76 | 0 | 0 |  | Vlastní | Indiv | 0 | 0 |  | Práce | Běžná |  |  |  | POL1_
|  | chránička gastro | [25 empty] | POP
|  | vč. zemních prací a zednických výpomocí | [25 empty] | POP
2 | 894431221RAA | Šachta, D 400 mm, dl.šach.roury 2,0 m, přímá dno PP KG D 110 mm, poklop | kus | 2 |  | 0 |  | 0 |  | 0 | 21 | 0 | 0.04324 | 0.09 | 0 | 0 |  | RTS 24/ II | Součtová | 0 | 0 |  | Agregovaná položka | Běžná |  |  |  | POL2_
|  | RŠd | [25 empty] | POP
3 | 831230110RABR | Vodovodní přípojka z trub polyetylénových D 32 hloubka 1,2 m | m | 11 |  | 0 |  | 0 |  | 0 | 21 | 0 | 0.27062 | 2.98 | 0 | 0 |  | Vlastní | Součtová | 0 | 0 |  | Agregovaná položka | Běžná |  |  |  | POL2_
|  | přívod vody do sanitárního kontejneru | [25 empty] | POP
POP
|  | V položce je zakalkulováno: hloubení rýh, svislé přemístění, lože pod potrubí ze štěrkopísku, dodávka a montáž potrubí z trub polyetylénových tlakových hrdlových vnějšího průměru dle popisu, tlaková zkouška potrubí, proplach a dezinfekce, obsyp potrubí štěrkopískem, zásyp rýhy sypaninou se zhutněním. | [25 empty] | POP |  | V položce je zakalkulováno: hloubení rýh, svislé přemístění, lože pod potrubí ze štěrkopísku, dodávka a montáž potrubí z trub polyetylénových tlakových hrdlových vnějšího průměru dle popisu, tlaková zkouška potrubí, proplach a dezinfekce, obsyp potrubí štěrkopískem, zásyp rýhy sypaninou se zhutněním.
4 | 831350111RABR | Kanalizace z trub PVC, D 125 mm rýha šířky 0,8 m, hloubky 1,2 m | m | 56 |  | 0 |  | 0 |  | 0 | 21 | 0 | 0.46866 | 26.24 | 0 | 0 |  | Vlastní | Součtová | 0 | 0 |  | Agregovaná položka | Běžná |  |  |  | POL2_
5 | 831350111RABR2R | Kanalizace z trub PVC, D 110 mm rýha šířky 0,8 m, hloubky 1,2 m | m | 42 |  | 0 |  | 0 |  | 0 | 21 | 0 | 0.46866 | 19.68 | 0 | 0 |  | Vlastní | Indiv | 0 | 0 |  | Agregovaná položka | Běžná |  |  |  | POL2_
Díl: | 713 | Izolace tepelné |  |  |  | 0 |  | 0 |  | 0 |  | 0 |  | 0.05 |  | 0 |  |  |  |  | 34.8 | [6 empty] | DIL
6 | 713552121R00 | Protipožární trubní ucpávka, ve stěně, požární odolnost EI 120, průměr do D 108 mm | kus | 24 |  | 0 |  | 0 |  | 0 | 21 | 0 | 0.00189 | 0.05 | 0 | 0 |  | RTS 24/ II | RTS 24/ I | 1.45 | 34.8 |  | Práce | Běžná |  |  |  | POL1_
|  | vč. revize a štítkování | [25 empty] | POP
Díl: | 721 | Vnitřní kanalizace |  |  |  | 0 |  | 0 |  | 0 |  | 0 |  | 4.48 |  | 0 |  |  |  |  | 35.37 | [6 empty] | DIL
7 | 721152218R00 | Čisticí kus pro odpadní svislé potr., D 110 mm | kus | 2 |  | 0 |  | 0 |  | 0 | 21 | 0 | 0.00055 | 0 | 0 | 0 |  | RTS 24/ II | RTS 23/ II | 0.37 | 0.74 |  | Práce | Běžná |  |  |  | POL1_
8 | 721176103R00 | Potrubí HT připojovací D 50 x 1,8 mm | m | 20 |  | 0 |  | 0 |  | 0 | 21 | 0 | 0.00047 | 0.01 | 0 | 0 |  | RTS 24/ II | RTS 23/ II | 0.36 | 7.2 |  | Práce | Běžná |  |  |  | POL1_
|  | včetně tvarovek a kotvení | [25 empty] | POP
9 | 721176105R00 | Potrubí HT D 110 x 2,7 mm | m | 16 |  | 0 |  | 0 |  | 0 | 21 | 0 | 0.00152 | 0.02 | 0 | 0 |  | RTS 24/ II | RTS 23/ II | 1.17 | 18.72 |  | Práce | Běžná |  |  |  | POL1_
|  | včetně tvarovek a kotvení | [25 empty] | POP
10 | 721242110RT1 | Lapač střešních splavenin PP zápachová klapka, koš na listí, DN 100 mm | kus | 10 |  | 0 |  | 0 |  | 0 | 21 | 0 | 0.07663 | 0.77 | 0 | 0 |  | RTS 24/ II | RTS 24/ I | 0.5 | 5 |  | Práce | Běžná |  |  |  | POL1_
|  | dodávka, montáž | [25 empty] | POP
11 | 721273150RT1 | Hlavice ventilační přivětrávací přivzdušňovací ventil | kus | 1 |  | 0 |  | 0 |  | 0 | 21 | 0 | 0.00049 | 0 | 0 | 0 |  | RTS 24/ II | RTS 24/ I | 0.133 | 0.13 |  | Práce | Běžná |  |  |  | POL1_
12 | 721290111R00 | Zkouška těsnosti kanalizace vodou DN 125 | m | 36 |  | 0 |  | 0 |  | 0 | 21 | 0 | 0 | 0 | 0 | 0 |  | RTS 24/ II | RTS 23/ II | 0.05 | 1.8 |  | Práce | Běžná |  |  |  | POL1_
13 | 721223420RT2R | Vpusť podlahová se zápachovou uzávěrkou mřížka nerez | kus | 3 |  | 0 |  | 0 |  | 0 | 21 | 0 | 0.00105 | 0 | 0 | 0 |  | Vlastní | RTS 24/ I | 0.2 | 0.6 |  | Práce | Běžná |  |  |  | POL1_
14 | 721-R099A | Demontáž původních rozvodů kanalizace | kpl | 1 |  | 0 |  | 0 |  | 0 | 21 | 0 | 0 | 0 | 0 | 0 |  | Vlastní | Indiv | 0 | 0 |  | Práce | Běžná |  |  |  | POL1_
15 | 721-R099R | Přesunutí stávajícího podzemního odlučovače tuků | kpl | 1 |  | 0 |  | 0 |  | 0 | 21 | 0 | 0 | 0 | 0 | 0 |  | Vlastní | Indiv | 0 | 0 |  | Práce | Běžná |  |  |  | POL1_
|  | vč. revize a vyčištění | [25 empty] | POP
16 | 721100011RAAR | Kanalizace vnitřní, PVC, D 110 mm, zemní práce rýha | m | 17 |  | 0 |  | 0 |  | 0 | 21 | 0 | 0.21664 | 3.68 | 0 | 0 |  | Vlastní | Součtová | 0 | 0 |  | Agregovaná položka | Běžná |  |  |  | POL2_
|  | V položce je zakalkulováno: Výkop rýhy ruční, odvoz výkopku do 10 m, lože pod potrubí ze štěrkopísku, dodávka a montáž potrubí z trub PVC vnějšího průměru dle popisu , zkouška těsnosti potrubí, obsyp potrubí a zásyp rýhy sypaninou. | [25 empty] | POP |  | V položce je zakalkulováno: Výkop rýhy ruční, odvoz výkopku do 10 m, lože pod potrubí ze štěrkopísku, dodávka a montáž potrubí z trub PVC vnějšího průměru dle popisu , zkouška těsnosti potrubí, obsyp potrubí a zásyp rýhy sypaninou.
17 | 998721101R00 | Přesun hmot pro vnitřní kanalizaci, výšky do 6 m | t | 0.80476 |  | 0 |  | 0 |  | 0 | 21 | 0 | 0 | 0 | 0 | 0 |  | RTS 24/ II | RTS 23/ II | 1.47 | 1.18 |  | Přesun hmot | Běžná |  |  |  | POL7_
Díl: | 722 | Vnitřní vodovod |  |  |  | 0 |  | 0 |  | 0 |  | 0 |  | 1.43 |  | 0 |  |  |  |  | 218.82 | [6 empty] | DIL
18 | 722172311R00 | Potrubí z PPR, D 20x2,8 mm, PN 16, vč.zed.výpom. | m | 111 |  | 0 |  | 0 |  | 0 | 21 | 0 | 0.00399 | 0.44 | 0 | 0 |  | RTS 24/ II | RTS 23/ II | 0.54 | 59.94 |  | Práce | Běžná |  |  |  | POL1_
19 | 722172312R00 | Potrubí z PPR, D 25x3,5 mm, PN 16, vč.zed.výpom. | m | 60 |  | 0 |  | 0 |  | 0 | 21 | 0 | 0.00518 | 0.31 | 0 | 0 |  | RTS 24/ II | RTS 23/ II | 0.63 | 37.8 |  | Práce | Běžná |  |  |  | POL1_
20 | 722172313R00 | Potrubí plastové, včetně zednických výpomocí, D 32 x 4,4 mm, PN 16 | m | 68 |  | 0 |  | 0 |  | 0 | 21 | 0 | 0.00537 | 0.37 | 0 | 0 |  | RTS 24/ II | RTS 24/ I | 0.68 | 46.24 |  | Práce | Běžná |  |  |  | POL1_
21 | 722172330R00 | Potrubí plastové PP-R, včetně zednických výpomocí, D 16 x 2,7 mm, PN 20 | m | 70 |  | 0 |  | 0 |  | 0 | 21 | 0 | 0.00394 | 0.28 | 0 | 0 |  | RTS 24/ II | RTS 24/ I | 0.52 | 36.4 |  | Práce | Běžná |  |  |  | POL1_
22 | 722202414R00R1 | Kohout kulový nerozebíratelný D 15-40 dodávka, montáž | kus | 8 |  | 0 |  | 0 |  | 0 | 21 | 0 | 0.00023 | 0 | 0 | 0 |  | Vlastní | Indiv | 0.24 | 1.92 |  | Práce | Běžná |  |  |  | POL1_
23 | 722254126RT1R | Skříň hydrantová s výzbrojí | soubor | 1 |  | 0 |  | 0 |  | 0 | 21 | 0 | 0.02864 | 0.03 | 0 | 0 |  | Vlastní | RTS 24/ I | 1.64 | 1.64 |  | Práce | Běžná |  |  |  | POL1_
|  | dopojení na stáv. přívod | [25 empty] | POP
|  | tvarově stála hadice D19, 30m | [25 empty] | POP
|  | barva bílá | [25 empty] | POP
24 | 722280106R0R | Tlaková zkouška vodovodního potrubí | m | 309 |  | 0 |  | 0 |  | 0 | 21 | 0 | 0 | 0 | 0 | 0 |  | Vlastní | Indiv | 0.03 | 9.27 |  | Práce | Běžná |  |  |  | POL1_
|  | Včetně dodávky vody, uzavření a zabezpečení konců potrubí. | [25 empty] | POP
25 | 722290234R0R | Proplach a dezinfekce vodovod.potrubí | m | 309 |  | 0 |  | 0 |  | 0 | 21 | 0 | 1e-05 | 0 | 0 | 0 |  | Vlastní | Indiv | 0.06 | 18.54 |  | Práce | Běžná |  |  |  | POL1_
|  | Včetně dodání desinfekčního prostředku. | [25 empty] | POP
26 | 722-R001 | Ventil nezámrzný vodovodní | kus | 2 |  | 0 |  | 0 |  | 0 | 21 | 0 | 0.00031 | 0 | 0 | 0 |  | Vlastní | Indiv | 0.11 | 0.22 |  | Práce | Běžná |  |  |  | POL1_
|  | venkovní armatura | [25 empty] | POP
|  | dodávka, montáž | [25 empty] | POP
27 | 722-R004A | Podlahové a stěnové konzoly | ks | 20 |  | 0 |  | 0 |  | 0 | 21 | 0 | 0 | 0 | 0 | 0 |  | Vlastní | Indiv | 0 | 0 |  | Práce | Běžná |  |  |  | POL1_
|  | 200mm, vč. objímek | [25 empty] | POP
|  | 20 |  | 20 | [23 empty] | VV | 0
28 | 725819402R00R | Montáž ventilu rohového | soubor | 17 |  | 0 |  | 0 |  | 0 | 21 | 0 | 8e-05 | 0 | 0 | 0 |  | Vlastní | Indiv | 0.29 | 4.93 |  | Práce | Běžná |  |  |  | POL1_
29 | 722-R099R | Demontáž původních rozvodů vodovodu a kanalizace | kpl | 1 |  | 0 |  | 0 |  | 0 | 21 | 0 | 0 | 0 | 0 | 0 |  | Vlastní | Indiv | 0 | 0 |  | Agregovaná položka | Běžná |  |  |  | POL2_
30 | 283771006R | Izolace potrubí 15 x 9 mm šedočerná | m | 20 |  | 0 |  | 0 |  | 0 | 21 | 0 | 2e-05 | 0 | 0 | 0 | SPCM | RTS 24/ II | RTS 24/ I | 0 | 0 |  | Specifikace | Běžná |  |  |  | POL3_
31 | 283771008RR | Izolace potrubí 16 x 25 mm šedočerná | m | 50 |  | 0 |  | 0 |  | 0 | 21 | 0 | 3e-05 | 0 | 0 | 0 |  | Vlastní | RTS 24/ I | 0 | 0 |  | Specifikace | Běžná |  |  |  | POL3_
32 | 283771030RR1 | Izolace potrubí 20 x 9 mm šedočerná | m | 43 |  | 0 |  | 0 |  | 0 | 21 | 0 | 3e-05 | 0 | 0 | 0 |  | Vlastní | RTS 24/ I | 0 | 0 |  | Specifikace | Běžná |  |  |  | POL3_
33 | 283771033RR | Izolace potrubí 20 x 30 mm šedočerná | m | 61 |  | 0 |  | 0 |  | 0 | 21 | 0 | 6e-05 | 0 | 0 | 0 |  | Vlastní | Indiv | 0 | 0 |  | Specifikace | Běžná |  |  |  | POL3_
34 | 283771033RR1R | Izolace potrubí 20 x 25 mm šedočerná | m | 7 |  | 0 |  | 0 |  | 0 | 21 | 0 | 6e-05 | 0 | 0 | 0 |  | Vlastní | RTS 24/ I | 0 | 0 |  | Specifikace | Běžná |  |  |  | POL3_
35 | 28377108R | Izolace potrubí 25x9 mm šedočerná | m | 24 |  | 0 |  | 0 |  | 0 | 21 | 0 | 6e-05 | 0 | 0 | 0 | SPCM | RTS 24/ II | RTS 23/ II | 0 | 0 |  | Specifikace | Běžná |  |  |  | POL3_
36 | 283771094RR01 | Izolace potrubí 25x30 mm šedočerná | m | 36 |  | 0 |  | 0 |  | 0 | 21 | 0 | 7e-05 | 0 | 0 | 0 |  | Vlastní | Indiv | 0 | 0 |  | Specifikace | Běžná |  |  |  | POL3_
37 | 283771126R | Izolace potrubí 32 x 9 mm šedočerná | m | 61 |  | 0 |  | 0 |  | 0 | 21 | 0 | 5e-05 | 0 | 0 | 0 | SPCM | RTS 24/ II | RTS 24/ I | 0 | 0 |  | Specifikace | Běžná |  |  |  | POL3_
38 | 283771129RR | Izolace potrubí 32 x 30 mm šedočerná | m | 7 |  | 0 |  | 0 |  | 0 | 21 | 0 | 8e-05 | 0 | 0 | 0 |  | Vlastní | RTS 24/ I | 0 | 0 |  | Specifikace | Běžná |  |  |  | POL3_
39 | 55141100RR | Ventil rohový 1/2" | kus | 17 |  | 0 |  | 0 |  | 0 | 21 | 0 | 0.0002 | 0 | 0 | 0 |  | Vlastní | Indiv | 0 | 0 |  | Specifikace | Běžná |  |  |  | POL3_
40 | 722-R003 | Kotevní a montážní materiál | kpl | 1 |  | 0 |  | 0 |  | 0 | 21 | 0 | 0 | 0 | 0 | 0 |  | Vlastní | Indiv | 0 | 0 |  | Specifikace | Běžná |  |  |  | POL3_
41 | 998722101R00 | Přesun hmot pro vnitřní vodovod, výšky do 6 m | t | 1.4484 |  | 0 |  | 0 |  | 0 | 21 | 0 | 0 | 0 | 0 | 0 |  | RTS 24/ II | RTS 23/ II | 1.327 | 1.92 |  | Přesun hmot | Běžná |  |  |  | POL7_
Díl: | 723 | Vnitřní plynovod |  |  |  | 0 |  | 0 |  | 0 |  | 0 |  | 0 |  | 0.04 |  |  |  |  | 3.27 | [6 empty] | DIL
42 | 723190901R00 | Uzavření nebo otevření plynového potrubí | kus | 1 |  | 0 |  | 0 |  | 0 | 21 | 0 | 0 | 0 | 0 | 0 |  | RTS 24/ II | RTS 24/ I | 0.06 | 0.06 |  | Práce | Běžná |  |  |  | POL1_
43 | 723190907R00 | Odvzdušnění a napuštění plynového potrubí | m | 37 |  | 0 |  | 0 |  | 0 | 21 | 0 | 0 | 0 | 0 | 0 |  | RTS 24/ II | RTS 24/ I | 0.06 | 2.22 |  | Práce | Běžná |  |  |  | POL1_
44 | 723190909R00 | Zkouška tlaková plynového potrubí | kus | 1 |  | 0 |  | 0 |  | 0 | 21 | 0 | 0 | 0 | 0 | 0 |  | RTS 24/ II | RTS 24/ I | 0.48 | 0.48 |  | Práce | Běžná |  |  |  | POL1_
45 | 723150801R00R | Demontáž potrubí ocelového hladkého svařovaného d25 | m | 17 |  | 0 |  | 0 |  | 0 | 21 | 0 | 0.00025 | 0 | 0.00254 | 0.04 |  | Vlastní | RTS 24/ I | 0.03 | 0.51 |  | Práce | Běžná |  |  |  | POL1_
Díl: | 725 | Zařizovací předměty |  |  |  | 0 |  | 0 |  | 0 |  | 0 |  | 0.24 |  | 0 |  |  |  |  | 93.6 | [6 empty] | DIL
46 | 725119306R00 | Montáž klozetu závěsného | soubor | 10 |  | 0 |  | 0 |  | 0 | 21 | 0 | 0.00089 | 0.01 | 0 | 0 |  | RTS 24/ II | RTS 23/ II | 1.12 | 11.2 |  | Práce | Běžná |  |  |  | POL1_
|  | viz výkres D.1.4.2 | [25 empty] | POP
47 | 725119401R00 | Montáž předstěnových systémů pro zazdění | soubor | 11 |  | 0 |  | 0 |  | 0 | 21 | 0 | 0 | 0 | 0 | 0 |  | RTS 24/ II | RTS 23/ II | 1.77 | 19.47 |  | Práce | Běžná |  |  |  | POL1_
|  | viz výkres D.1.4.2 | [25 empty] | POP
48 | 725249102R00 | Montáž sprchových mís a vaniček | soubor | 2 |  | 0 |  | 0 |  | 0 | 21 | 0 | 0.00062 | 0 | 0 | 0 |  | RTS 24/ II | RTS 23/ II | 2.6 | 5.2 |  | Práce | Běžná |  |  |  | POL1_
|  | viz výkres D.1.4.2 | [25 empty] | POP
49 | 725829301R00 | Montáž baterie umyv. stojánkové | kus | 10 |  | 0 |  | 0 |  | 0 | 21 | 0 | 4e-05 | 0 | 0 | 0 |  | RTS 24/ II | RTS 23/ II | 0.45 | 4.5 |  | Práce | Běžná |  |  |  | POL1_
|  | viz výkres D.1.4.2 | [25 empty] | POP
50 | 725849200R00 | Montáž baterií sprchových, nastavitelná výška | kus | 2 |  | 0 |  | 0 |  | 0 | 21 | 0 | 0.00013 | 0 | 0 | 0 |  | RTS 24/ II | RTS 23/ II | 0.66 | 1.32 |  | Práce | Běžná |  |  |  | POL1_
|  | viz výkres D.1.4.2 | [25 empty] | POP
51 | 725860180RT1 | Sifon pračkový podomítková uzávěrka, krycí deska nerez 160x110 mm | kus | 2 |  | 0 |  | 0 |  | 0 | 21 | 0 | 0.00028 | 0 | 0 | 0 |  | RTS 24/ II | RTS 24/ I | 0.25 | 0.5 |  | Práce | Běžná |  |  |  | POL1_
|  | viz výkres D.1.4.2 | [25 empty] | POP
52 | 725019103R00R | Výlevka stojící s plastovou mřížkou dodávka včetně montáže | soubor | 4 |  | 0 |  | 0 |  | 0 | 21 | 0 | 0.0109 | 0.04 | 0 | 0 |  | Vlastní | Indiv | 1.25 | 5 |  | Práce | Běžná |  |  |  | POL1_
|  | viz výkres D.1.4.2 | [25 empty] | POP
53 | 725119306R00R | Montáž klozetu závěsného - invalidního vč. příslušenství | soubor | 2 |  | 0 |  | 0 |  | 0 | 21 | 0 | 0.00089 | 0 | 0 | 0 |  | Vlastní | Indiv | 1.12 | 2.24 |  | Práce | Běžná |  |  |  | POL1_
|  | viz výkres D.1.4.2 | [25 empty] | POP
54 | 725129201R0R | Montáž pisoárového záchodku bez nádrže, automatický splachovač dodávka včetně montáže | soubor | 6 |  | 0 |  | 0 |  | 0 | 21 | 0 | 0.00392 | 0.02 | 0 | 0 |  | Vlastní | Indiv | 0.76 | 4.56 |  | Práce | Běžná |  |  |  | POL1_
|  | viz výkres D.1.4.2 | [25 empty] | POP
55 | 725219401R0R | Montáž umyvadel na šrouby do zdiva | soubor | 10 |  | 0 |  | 0 |  | 0 | 21 | 0 | 0.00141 | 0.01 | 0 | 0 |  | Vlastní | Indiv | 1.58 | 15.8 |  | Práce | Běžná |  |  |  | POL1_
|  | Včetně dodávky, včetně zápachové uzávěrky. | [25 empty] | POP
|  | viz výkres D.1.4.2 | [25 empty] | POP
56 | 725814122R00R | Ventil pračkový se zpětnou klapkou | soubor | 2 |  | 0 |  | 0 |  | 0 | 21 | 0 | 0.00024 | 0 | 0 | 0 |  | Vlastní | RTS 24/ I | 0.12 | 0.24 |  | Práce | Běžná |  |  |  | POL1_
|  | viz výkres D.1.4.2 | [25 empty] | POP
57 | 725829201RT1R | Montáž baterie nástěnné pro výlevku včetně dodávky baterie | kus | 4 |  | 0 |  | 0 |  | 0 | 21 | 0 | 0.00172 | 0.01 | 0 | 0 |  | Vlastní | Indiv | 0.48 | 1.92 |  | Práce | Běžná |  |  |  | POL1_
|  | viz výkres D.1.4.2 | [25 empty] | POP
58 | 725-R001 | Vybavení kabiny - wc invalidé | kpl | 2 |  | 0 |  | 0 |  | 0 | 21 | 0 | 0 | 0 | 0 | 0 |  | Vlastní | Indiv | 0 | 0 |  | Práce | Běžná |  |  |  | POL1_
|  | demontáž původního vybavení, ochrana před poškozením a zpětná montáž | [25 empty] | POP
59 | 725-R0010R | Baterie s pákovým ramenem dodávka, montáž | ks | 3 |  | 0 |  | 0 |  | 0 | 21 | 0 | 0 | 0 | 0 | 0 |  | Vlastní | Indiv | 0 | 0 |  | Práce | Běžná |  |  |  | POL1_
|  | viz výkres D.1.4.2 | [25 empty] | POP
60 | 725-R001R | Demontáž stávajících zařizovacích předmětů | kpl | 1 |  | 0 |  | 0 |  | 0 | 21 | 0 | 0 | 0 | 0 | 0 |  | Vlastní | Indiv | 0 | 0 |  | Práce | Běžná |  |  |  | POL1_
|  | viz výkres D.1.4.2 | [25 empty] | POP
61 | 726211121R00R0 | Modul-WC h 108 cm, včetně příslušenství | soubor | 10 |  | 0 |  | 0 |  | 0 | 21 | 0 | 0.009 | 0.09 | 0 | 0 |  | Vlastní | Indiv | 1.77 | 17.7 |  | Práce | Běžná |  |  |  | POL1_
|  | dodávka, připojení na kanalizaci | [25 empty] | POP
|  | viz výkres D.1.4.2 | [25 empty] | POP
62 | 725-R001 | Baterie umyvadlová stojánková - bezdotyková | kus | 2 |  | 0 |  | 0 |  | 0 | 21 | 0 | 0.0009 | 0 | 0 | 0 |  | Vlastní | Indiv | 0 | 0 |  | R-položka | Běžná |  |  |  | POL12_0
|  | viz výkres D.1.4.2 | [25 empty] | POP
63 | 725-R001A | Baterie sprch, nastavitelná výška | kus | 1 |  | 0 |  | 0 |  | 0 | 21 | 0 | 0.0013 | 0 | 0 | 0 |  | Vlastní | Indiv | 0 | 0 |  | R-položka | Běžná |  |  |  | POL12_0
|  | viz výkres D.1.4.2 | [25 empty] | POP
64 | 726211121R00R0 | Modul-WC h 108 cm, včetně příslušenství, invalidní | soubor | 2 |  | 0 |  | 0 |  | 0 | 21 | 0 | 0.009 | 0.02 | 0 | 0 |  | Vlastní | Indiv | 1.77 | 3.54 |  | R-položka | Běžná |  |  |  | POL12_0
|  | dodávka, připojení na kanalizaci | [25 empty] | POP
|  | viz výkres D.1.4.2 | [25 empty] | POP
65 | 722-R008 | Sprchová vanička S1, dle spec. | kus | 1 |  | 0 |  | 0 |  | 0 | 21 | 0 | 0.013 | 0.01 | 0 | 0 |  | Vlastní | Indiv | 0 | 0 |  | Specifikace | Běžná |  |  |  | POL3_
|  | vč. zástěny | [25 empty] | POP
|  | viz výkres D.1.4.2 | [25 empty] | POP
66 | 722-R009 | Sprchová vanička S2, dle spec. | kus | 1 |  | 0 |  | 0 |  | 0 | 21 | 0 | 0.013 | 0.01 | 0 | 0 |  | Vlastní | Indiv | 0 | 0 |  | Specifikace | Běžná |  |  |  | POL3_
|  | vč. zástěny | [25 empty] | POP
|  | viz výkres D.1.4.2 | [25 empty] | POP
67 | 725-R001 | Baterie umyvadlová stojánková páková | kus | 10 |  | 0 |  | 0 |  | 0 | 21 | 0 | 0.0009 | 0.01 | 0 | 0 |  | Vlastní | Indiv | 0 | 0 |  | Specifikace | Běžná |  |  |  | POL3_
|  | viz výkres D.1.4.2 | [25 empty] | POP
68 | 725-R005 | Mísa klozetová závěsná | kus | 10 |  | 0 |  | 0 |  | 0 | 21 | 0 | 0.00133 | 0.01 | 0 | 0 |  | Vlastní | Indiv | 0 | 0 |  | Specifikace | Běžná |  |  |  | POL3_
|  | vč. prkénka | [25 empty] | POP
|  | viz výkres D.1.4.2 | [25 empty] | POP
69 | 725-R006 | Umyvadlo keramické, bílé | kus | 10 |  | 0 |  | 0 |  | 0 | 21 | 0 | 0 | 0 | 0 | 0 |  | Vlastní | Indiv | 0 | 0 |  | Specifikace | Běžná |  |  |  | POL3_
|  | viz výkres D.1.4.2 | [25 empty] | POP
70 | 725-R007 | Umyvadlo keramické, bílé invalidní | kus | 2 |  | 0 |  | 0 |  | 0 | 21 | 0 | 0 | 0 | 0 | 0 |  | Vlastní | Indiv | 0 | 0 |  | Specifikace | Běžná |  |  |  | POL3_
|  | viz výkres D.1.4.2 | [25 empty] | POP
71 | 725-R04 | Mísa klozetová závěsná - invalidní | kus | 2 |  | 0 |  | 0 |  | 0 | 21 | 0 | 0.00133 | 0 | 0 | 0 |  | Vlastní | Indiv | 0 | 0 |  | Specifikace | Běžná |  |  |  | POL3_
|  | vč. prkénka | [25 empty] | POP
|  | viz výkres D.1.4.2 | [25 empty] | POP
72 | 998725102R00 | Přesun hmot pro zařizovací předměty, výšky do 12 m | t | 0.26378 |  | 0 |  | 0 |  | 0 | 21 | 0 | 0 | 0 | 0 | 0 |  | RTS 24/ II | RTS 23/ II | 1.573 | 0.41 |  | Přesun hmot | Běžná |  |  |  | POL7_
Díl: | 734 | Armatury |  |  |  | 0 |  | 0 |  | 0 |  | 0 |  | 0 |  | 0 |  |  |  |  | 0.62 | [6 empty] | DIL
73 | 734223812R0R | Ventil vyvažovací DN15-20 dodávka, montáž | kus | 3 |  | 0 |  | 0 |  | 0 | 21 | 0 | 0.00065 | 0 | 0 | 0 |  | Vlastní | Indiv | 0.207 | 0.62 |  | Práce | Běžná |  |  |  | POL1_
[26 empty] | 12 | 21 | DPH
| Celkem |  |  |  |  | 0 | [19 empty] | 0 | 0 | SUM
Poznámky uchazeče k zadání
POPUZIV
END
Note on S6: Jedná se o informaci, zda se jedná o položku, která je do rozpočtu zadána z cenové soustavy RTS, nebo vlastní.
Note on T6: Jedná se o název CÚ, která je zadána u položky rozpočtu

## 01 03 Pol
Položkový rozpočet | [27 empty] | #TypZaznamu#
S: |  | Obnova restaurace Koupaliště - Lanškroun | [25 empty] | STA
O: | 01 | Objekt č.p. 416 v ul. T. G. Masaryka, Lanškroun | [22 empty] | STA |  |  | OBJ
R: | 03 | D.1.5. Vytápění | [25 empty] | ROZ
P.č. | Číslo položky | Název položky | MJ | Množství | Cena / MJ | Celkem | Dodávka | Dodávka celk. | Montáž | Montáž celk. | DPH | Cena s DPH | Hmotnost / MJ | Hmotnost celk.(t) | Dem. hmotnost / MJ | Dem. hmotnost celk.(t) | Ceník | Cen. soustava / platnost | Cenová úroveň | Nhod / MJ | Nhod celk. | Dodavatel | Typ položky | Stav položky
Díl: | 61 | Úpravy povrchů vnitřní |  |  |  | 0 |  | 0 |  | 0 |  | 0 |  | 0.95 |  | 0 |  |  |  |  | 13.75 | [6 empty] | DIL
1 | 612403386R00 | Hrubá výplň rýh ve stěnách do 10x10cm maltou z SMS | m | 55 |  | 0 |  | 0 |  | 0 | 21 | 0 | 0.01733 | 0.95 | 0 | 0 |  | RTS 24/ II | RTS 24/ I | 0.25 | 13.75 |  | Práce | Běžná |  |  |  | POL1_
Díl: | 96 | Bourání konstrukcí |  |  |  | 0 |  | 0 |  | 0 |  | 0 |  | 0.03 |  | 0.99 |  |  |  |  | 18.7 | [6 empty] | DIL
2 | 974031153R00 | Vysekání rýh ve zdi cihelné 10 x 10 cm | m | 55 |  | 0 |  | 0 |  | 0 | 21 | 0 | 0.00049 | 0.03 | 0.018 | 0.99 |  | RTS 24/ II | RTS 24/ I | 0.34 | 18.7 |  | Práce | Běžná |  |  |  | POL1_
Díl: | 731 | Kotelny |  |  |  | 0 |  | 0 |  | 0 |  | 0 |  | 0 |  | 0 |  |  |  |  | 0 | [6 empty] | DIL
3 | 731-R001A | Potrubí přívodu vzduchu a kouřovod pro PK1 | kpl | 1 |  | 0 |  | 0 |  | 0 | 21 | 0 | 0 | 0 | 0 | 0 |  | Vlastní | Indiv | 0 | 0 |  | Práce | Běžná |  |  |  | POL1_
|  | -potrubí přívodu vzduchu pro PK1 vč. nástřešní hlavice | [25 empty] | POP
|  | -kouřovod pro PK1 vč. nástřešní hlavice | [25 empty] | POP
POP
|  | dl.2,5m | [25 empty] | POP
4 | 731-R001R2 | Čištění kotle, revize kotle a spalinové cesty | kpl | 1 |  | 0 |  | 0 |  | 0 | 21 | 0 | 0 | 0 | 0 | 0 |  | Vlastní | Indiv | 0 | 0 |  | Práce | Běžná |  |  |  | POL1_
5 | 731-R001RK | Zakrytí a ochrana stáv. plyn. kotle | kpl | 1 |  | 0 |  | 0 |  | 0 | 21 | 0 | 0 | 0 | 0 | 0 |  | Vlastní | Indiv | 0 | 0 |  | Práce | Běžná |  |  |  | POL1_
Díl: | 733 | Rozvod potrubí |  |  |  | 0 |  | 0 |  | 0 |  | 0 |  | 0.08 |  | 0 |  |  |  |  | 31.07 | [6 empty] | DIL
6 | 733163103R00 | Potrubí z měděných trubek vytápění D 18 x 1,0 mm | m | 96 |  | 0 |  | 0 |  | 0 | 21 | 0 | 0.00088 | 0.08 | 0 | 0 |  | RTS 24/ II | RTS 24/ I | 0.31 | 29.76 |  | Práce | Běžná |  |  |  | POL1_
|  | V položkách jsou započteny náklady na dodávku potrubí a tvarovek včetně montáže. | [25 empty] | POP
7 | 733163104R00 | Potrubí z měděných trubek vytápění D 22 x 1,0 mm | m | 4 |  | 0 |  | 0 |  | 0 | 21 | 0 | 0.00101 | 0 | 0 | 0 |  | RTS 24/ II | RTS 24/ I | 0.32 | 1.28 |  | Práce | Běžná |  |  |  | POL1_
|  | V položkách jsou započteny náklady na dodávku potrubí a tvarovek včetně montáže. | [25 empty] | POP
8 | 733-R001 | Zednické přípomoci | kpl | 1 |  | 0 |  | 0 |  | 0 | 21 | 0 | 0 | 0 | 0 | 0 |  | Vlastní | Indiv | 0 | 0 |  | Práce | Běžná |  |  |  | POL1_
9 | 733-R001R | Přeložení ocel. potrubí d25 pod omítku | m | 8 |  | 0 |  | 0 |  | 0 | 21 | 0 | 0 | 0 | 0 | 0 |  | Vlastní | Indiv | 0 | 0 |  | Práce | Běžná |  |  |  | POL1_
|  | 1.05 : 1,6 |  | 1.6 | [23 empty] | VV | 0
|  | 1.15 : 3,2*2 |  | 6.4 | [23 empty] | VV | 0
10 | 733-R002 | Zkouška těsnosti, topná zkouška | kpl | 1 |  | 0 |  | 0 |  | 0 | 21 | 0 | 0 | 0 | 0 | 0 |  | Vlastní | Indiv | 0 | 0 |  | Práce | Běžná |  |  |  | POL1_
11 | 733-R003 | Kotevní a spojovací materiál | kpl | 1 |  | 0 |  | 0 |  | 0 | 21 | 0 | 0 | 0 | 0 | 0 |  | Vlastní | Indiv | 0 | 0 |  | Práce | Běžná |  |  |  | POL1_
12 | 735191910R0R | Napuštění vody do otopného systému vč. inhibitoru | kpl | 1 |  | 0 |  | 0 |  | 0 | 21 | 0 | 0 | 0 | 0 | 0 |  | Vlastní | Indiv | 0.03 | 0.03 |  | Práce | Běžná |  |  |  | POL1_
13 | 283771021RR | Izolace potrubí 18 x 20 mm | m | 96 |  | 0 |  | 0 |  | 0 | 21 | 0 | 4e-05 | 0 | 0 | 0 |  | Vlastní | RTS 24/ I | 0 | 0 |  | Specifikace | Běžná |  |  |  | POL3_
14 | 283771032R | Izolace potrubí 22 x 20 mm | m | 4 |  | 0 |  | 0 |  | 0 | 21 | 0 | 5e-05 | 0 | 0 | 0 | SPCM | RTS 24/ II | RTS 24/ I | 0 | 0 |  | Specifikace | Běžná |  |  |  | POL3_
Díl: | 735 | Otopná tělesa |  |  |  | 0 |  | 0 |  | 0 |  | 0 |  | 0.75 |  | 0 |  |  |  |  | 30.51 | [6 empty] | DIL
15 | 735159240R00 | Montáž panelových těles dvouřadých do délky 2820 mm | kus | 9 |  | 0 |  | 0 |  | 0 | 21 | 0 | 0 | 0 | 0 | 0 |  | RTS 24/ II | RTS 24/ I | 1.317 | 11.85 |  | Práce | Běžná |  |  |  | POL1_
|  | nové kotvení a osazení původních těles | [25 empty] | POP
16 | 735151862R00R | Otopné těleso panelové VK 22, v. 600 mm, dl. 600 mm | kus | 5 |  | 0 |  | 0 |  | 0 | 21 | 0 | 0.02442 | 0.12 | 0 | 0 |  | Vlastní | RTS 24/ I | 0.93 | 4.65 |  | Práce | Běžná |  |  |  | POL1_
|  | vč. dodávky připojovací armatury + chromové trubičky do zdi + plastové krycí rozety | [25 empty] | POP
17 | 735151865R00R | Otopné těleso panelové VK 22, v. 600 mm, dl. 900 mm | kus | 9 |  | 0 |  | 0 |  | 0 | 21 | 0 | 0.03663 | 0.33 | 0 | 0 |  | Vlastní | RTS 24/ I | 0.95 | 8.55 |  | Práce | Běžná |  |  |  | POL1_
|  | vč. dodávky připojovací armatury + chromové trubičky do zdi + plastové krycí rozety | [25 empty] | POP
18 | 735151872R00R | Otopné těleso panelové VK 22, v. 600 mm, dl. 2000 mm | kus | 1 |  | 0 |  | 0 |  | 0 | 21 | 0 | 0.0814 | 0.08 | 0 | 0 |  | Vlastní | RTS 24/ I | 1.2 | 1.2 |  | Práce | Běžná |  |  |  | POL1_
|  | vč. dodávky připojovací armatury + chromové trubičky do zdi + plastové krycí rozety | [25 empty] | POP
19 | 735151882R00R | Otopné těleso panelové VK 22, v. 900 mm, dl. 600 mm | kus | 2 |  | 0 |  | 0 |  | 0 | 21 | 0 | 0.03864 | 0.08 | 0 | 0 |  | Vlastní | RTS 24/ I | 0.95 | 1.9 |  | Práce | Běžná |  |  |  | POL1_
|  | vč. dodávky připojovací armatury + chromové trubičky do zdi + plastové krycí rozety | [25 empty] | POP
20 | 735151968R00R | Otopné těleso panelové VK 33, v. 600 mm, dl. 1200 mm | kus | 2 |  | 0 |  | 0 |  | 0 | 21 | 0 | 0.06996 | 0.14 | 0 | 0 |  | Vlastní | RTS 24/ I | 1.18 | 2.36 |  | Práce | Běžná |  |  |  | POL1_
|  | vč. dodávky připojovací armatury + chromové trubičky do zdi + plastové krycí rozety | [25 empty] | POP
21 | 735-R001R1 | Demontáž otopných těles | kpl | 1 |  | 0 |  | 0 |  | 0 | 21 | 0 | 0 | 0 | 0 | 0 |  | Vlastní | Indiv | 0 | 0 |  | Práce | Běžná |  |  |  | POL1_
|  | vč. očištění a povrch. úpravy těles určených ke zpětné montáži | [25 empty] | POP
[26 empty] | 12 | 21 | DPH
| Celkem |  |  |  |  | 0 | [19 empty] | 0 | 0 | SUM
Poznámky uchazeče k zadání
POPUZIV
END
Note on S6: Jedná se o informaci, zda se jedná o položku, která je do rozpočtu zadána z cenové soustavy RTS, nebo vlastní.
Note on T6: Jedná se o název CÚ, která je zadána u položky rozpočtu

## 01 04 Pol
Položkový rozpočet | [27 empty] | #TypZaznamu#
S: |  | Obnova restaurace Koupaliště - Lanškroun | [25 empty] | STA
O: | 01 | Objekt č.p. 416 v ul. T. G. Masaryka, Lanškroun | [22 empty] | STA |  |  | OBJ
R: | 04 | D.1.6. Vzduchotechnika | [25 empty] | ROZ
P.č. | Číslo položky | Název položky | MJ | Množství | Cena / MJ | Celkem | Dodávka | Dodávka celk. | Montáž | Montáž celk. | DPH | Cena s DPH | Hmotnost / MJ | Hmotnost celk.(t) | Dem. hmotnost / MJ | Dem. hmotnost celk.(t) | Ceník | Cen. soustava / platnost | Cenová úroveň | Nhod / MJ | Nhod celk. | Dodavatel | Typ položky | Stav položky
Díl: | 728 | Vzduchotechnika |  |  |  | 0 |  | 0 |  | 0 |  | 0 |  | 0 |  | 0 |  |  |  |  | 0 | [6 empty] | DIL
1 | 728-R001R | Vzduchotechnika | kpl | 1 |  | 0 |  | 0 |  | 0 | 21 | 0 | 0 | 0 | 0 | 0 |  | Vlastní | Indiv | 0 | 0 |  | Práce | Běžná |  |  |  | POL1_
|  | viz příloha D.1.6. Vzduchotechnika | [25 empty] | POP
[26 empty] | 12 | 21 | DPH
| Celkem |  |  |  |  | 0 | [19 empty] | 0 | 0 | SUM
Poznámky uchazeče k zadání
POPUZIV
END
Note on S6: Jedná se o informaci, zda se jedná o položku, která je do rozpočtu zadána z cenové soustavy RTS, nebo vlastní.
Note on T6: Jedná se o název CÚ, která je zadána u položky rozpočtu

## 01 05 Pol
Položkový rozpočet | [27 empty] | #TypZaznamu#
S: |  | Obnova restaurace Koupaliště - Lanškroun | [25 empty] | STA
O: | 01 | Objekt č.p. 416 v ul. T. G. Masaryka, Lanškroun | [22 empty] | STA |  |  | OBJ
R: | 05 | D.1.7. Elektroinstalace | [25 empty] | ROZ
P.č. | Číslo položky | Název položky | MJ | Množství | Cena / MJ | Celkem | Dodávka | Dodávka celk. | Montáž | Montáž celk. | DPH | Cena s DPH | Hmotnost / MJ | Hmotnost celk.(t) | Dem. hmotnost / MJ | Dem. hmotnost celk.(t) | Ceník | Cen. soustava / platnost | Cenová úroveň | Nhod / MJ | Nhod celk. | Dodavatel | Typ položky | Stav položky
Díl: | M21 | Elektromontáže |  |  |  | 0 |  | 0 |  | 0 |  | 0 |  | 0 |  | 0 |  |  |  |  | 0 | [6 empty] | DIL
1 | M21-R001 | Elektroinstalace | kpl | 1 |  | 0 |  | 0 |  | 0 | 21 | 0 | 0 | 0 | 0 | 0 |  | Vlastní | Indiv | 0 | 0 |  | Práce | Běžná |  |  |  | POL1_
|  | viz příloha D.1.7. Elektroinstalace | [25 empty] | POP
[26 empty] | 12 | 21 | DPH
| Celkem |  |  |  |  | 0 | [19 empty] | 0 | 0 | SUM
Poznámky uchazeče k zadání
POPUZIV
END
Note on S6: Jedná se o informaci, zda se jedná o položku, která je do rozpočtu zadána z cenové soustavy RTS, nebo vlastní.
Note on T6: Jedná se o název CÚ, která je zadána u položky rozpočtu

## 01 06 Pol
Položkový rozpočet | [27 empty] | #TypZaznamu#
S: |  | Obnova restaurace Koupaliště - Lanškroun | [25 empty] | STA
O: | 01 | Objekt č.p. 416 v ul. T. G. Masaryka, Lanškroun | [22 empty] | STA |  |  | OBJ
R: | 06 | D.1.8. Gastro technologie | [25 empty] | ROZ
P.č. | Číslo položky | Název položky | MJ | Množství | Cena / MJ | Celkem | Dodávka | Dodávka celk. | Montáž | Montáž celk. | DPH | Cena s DPH | Hmotnost / MJ | Hmotnost celk.(t) | Dem. hmotnost / MJ | Dem. hmotnost celk.(t) | Ceník | Cen. soustava / platnost | Cenová úroveň | Nhod / MJ | Nhod celk. | Dodavatel | Typ položky | Stav položky
Díl: | 791 | Montáž zařízení velkokuchyní |  |  |  | 0 |  | 0 |  | 0 |  | 0 |  | 0 |  | 0 |  |  |  |  | 0 | [6 empty] | DIL
1 | 791-R001R | Gastro technologie | kpl | 1 |  | 0 |  | 0 |  | 0 | 21 | 0 | 0 | 0 | 0 | 0 |  | Vlastní | Indiv | 0 | 0 |  | Práce | Běžná |  |  |  | POL1_
|  | viz příloha D.1.8. Gastro technologie | [25 empty] | POP
[26 empty] | 12 | 21 | DPH
| Celkem |  |  |  |  | 0 | [19 empty] | 0 | 0 | SUM
Poznámky uchazeče k zadání
POPUZIV
END
Note on S6: Jedná se o informaci, zda se jedná o položku, která je do rozpočtu zadána z cenové soustavy RTS, nebo vlastní.
Note on T6: Jedná se o název CÚ, která je zadána u položky rozpočtu

## 01 07 Pol
Položkový rozpočet | [27 empty] | #TypZaznamu#
S: |  | Obnova restaurace Koupaliště - Lanškroun | [25 empty] | STA
O: | 01 | Objekt č.p. 416 v ul. T. G. Masaryka, Lanškroun | [22 empty] | STA |  |  | OBJ
R: | 07 | Výtahy a nákladní plošiny | [25 empty] | ROZ
P.č. | Číslo položky | Název položky | MJ | Množství | Cena / MJ | Celkem | Dodávka | Dodávka celk. | Montáž | Montáž celk. | DPH | Cena s DPH | Hmotnost / MJ | Hmotnost celk.(t) | Dem. hmotnost / MJ | Dem. hmotnost celk.(t) | Ceník | Cen. soustava / platnost | Cenová úroveň | Nhod / MJ | Nhod celk. | Dodavatel | Typ položky | Stav položky
Díl: | M33 | Montáže dopravních zařízení a vah-výtahy |  |  |  | 0 |  | 0 |  | 0 |  | 0 |  | 0 |  | 0 |  |  |  |  | 0 | [6 empty] | DIL
1 | M33-R001 | Nákladní plošina na sudy a přepravky s nápoji - venkovní | kpl | 1 |  | 0 |  | 0 |  | 0 | 21 | 0 | 0 | 0 | 0 | 0 |  | Vlastní | Indiv | 0 | 0 |  | Práce | Běžná |  |  |  | POL1_
|  | vč. příslušenství | [25 empty] | POP
POP
|  | viz TZ | [25 empty] | POP
2 | M33-R002 | Nákladní plošina na sudy a přepravky s nápoji - vnitřní | kpl | 1 |  | 0 |  | 0 |  | 0 | 21 | 0 | 0 | 0 | 0 | 0 |  | Vlastní | Indiv | 0 | 0 |  | Práce | Běžná |  |  |  | POL1_
|  | vč. příslušenství | [25 empty] | POP
POP
|  | viz TZ | [25 empty] | POP
[26 empty] | 12 | 21 | DPH
| Celkem |  |  |  |  | 0 | [19 empty] | 0 | 0 | SUM
Poznámky uchazeče k zadání
POPUZIV
END
Note on S6: Jedná se o informaci, zda se jedná o položku, která je do rozpočtu zadána z cenové soustavy RTS, nebo vlastní.
Note on T6: Jedná se o název CÚ, která je zadána u položky rozpočtu