## Rekapitulace stavby
Export Komplet | [28 empty] | 2.0 | [7 empty] | False | True | {2fa24310-5467-4f8e-9815-ba1674bef868}
[20 empty] | >> skryté sloupce << | [15 empty] | 0,01 | 21
[36 empty] | 0,01 | 15
|  | REKAPITULACE STAVBY | [18 empty] | v --- níže se nacházejí doplnkové a pomocné údaje k sestavám --- v | [13 empty] | Návod na vyplnění | 0,001
|  | Kód: |  |  |  |  | 02E | [27 empty] | Měnit lze pouze buňky se žlutým podbarvením! 1) na prvním listu Rekapitulace stavby vyplňte v sestavě a) Souhrnný list - údaje o Uchazeči (přenesou se do ostatních sestav i v jiných listech) b) Rekapitulace objektů - potřebné Ostatní náklady 2) na vybraných listech vyplňte v sestavě a) Krycí list - údaje o Uchazeči, pokud se liší od údajů o Uchazeči na Souhrnném listu (údaje se přenesou do ostatních sestav v daném listu) b) Rekapitulace rozpočtu - potřebné Ostatní náklady c) Celkové náklady za stavbu - ceny u položek - množství, pokud má žluté podbarvení - a v případě potřeby poznámku (ta je ve skrytém sloupci) | 0,01
|  | Stavba: |  |  |  |  | Stavební úpravy a přístavba výtahu, ZŠ Smetanova č.p. 460 Lanškroun - II Etapa | [28 empty] | 0,01
|  | KSO: | [13 empty] | CC-CZ: | [19 empty] | 0,01
|  | Místo: |  |  |  |  | Lanškroun | [8 empty] | Datum: |  | 31. 7. 2019 | [17 empty] | 0,01
0,01
|  | Zadavatel: | [13 empty] | IČ: | [19 empty] | 0,01
|  |  | Město Lanškroun | [12 empty] | DIČ: | [19 empty] | 0,01
0,01
|  | Uchazeč: | [13 empty] | IČ: |  | Vyplň údaj | [17 empty] | 0,01
|  |  | Vyplň údaj | [12 empty] | DIČ: |  | Vyplň údaj | [17 empty] | 0,01
False
|  | Projektant: | [13 empty] | IČ: | [19 empty] | False
|  |  | Petr Kovář | [12 empty] | DIČ: | [19 empty] | True
0,01
|  | Zpracovatel: | [13 empty] | IČ: | [19 empty] | 0,01
|  |  | Petr Kovář | [12 empty] | DIČ: | [19 empty] | True
Poznámka:
Soupis prací je sestaven s využitím Cenové soustavy ÚRS. Položky, které pochází z této cenové soustavy, jsou ve sloupci 'Cenová soustava' označeny popisem 'CS ÚRS' a úrovní příslušného kalendářního pololetí. Veškeré další informace vymezující popis a podmínky použití těchto položek z Cenové soustavy, které nejsou uvedeny přímo v soupisu prací, jsou neomezeně dálkově k dispozici na www.cs-urs.cz, sekce Cenové a technické podmínky.
|  | Cena bez DPH | [13 empty] | 0
[8 empty] | Sazba daně |  |  | Základ daně |  |  |  |  | Výše daně
|  | DPH |  | základní |  |  |  | 21% |  |  | 0 |  |  |  |  | 0
|  |  |  | snížená |  |  |  | 15% |  |  | 0 |  |  |  |  | 0
|  |  |  | zákl. přenesená |  |  |  | 21% |  |  | 0 |  |  |  |  | 0
|  |  |  | sníž. přenesená |  |  |  | 15% |  |  | 0 |  |  |  |  | 0
|  |  |  | nulová |  |  |  | 0% |  |  | 0 |  |  |  |  | 0
|  | Cena s DPH | [6 empty] | v |  |  | CZK |  |  |  | 0
|  | Projektant | [11 empty] | Zpracovatel
|  | Datum a podpis: | [7 empty] | Razítko |  |  |  | Datum a podpis: |  |  | Razítko
|  | Objednavatel | [11 empty] | Uchazeč
|  | Datum a podpis: | [7 empty] | Razítko |  |  |  | Datum a podpis: |  |  | Razítko
REKAPITULACE OBJEKTŮ STAVBY A SOUPISŮ PRACÍ
| Kód: | [6 empty] | 02E
| Stavba: | [6 empty] | Stavební úpravy a přístavba výtahu, ZŠ Smetanova č.p. 460 Lanškroun - II Etapa
| Místo: | [6 empty] | Lanškroun | [6 empty] | Datum: |  | 31. 7. 2019
| Zadavatel: | [6 empty] | Město Lanškroun | [6 empty] | Projektant: |  | Petr Kovář |  |  |  | Informatívní údaje z listů zakázek
| Uchazeč: | [13 empty] | Zpracovatel: |  | Petr Kovář
| Kód |  |  |  | Popis | [7 empty] | Cena bez DPH [CZK] |  |  |  |  | Cena s DPH [CZK] | Typ |  | z toho Materiál [CZK] | z toho Montáž [CZK] | z toho Ostat. náklady [CZK] | DPH [CZK] | Normohodiny [h] | DPH základní [CZK] | DPH snížená [CZK] | DPH základní přenesená [CZK] | DPH snížená přenesená [CZK] | Základna DPH základní | Základna DPH snížená | Základna DPH zákl. přenesená | Základna DPH sníž. přenesená | Základna DPH nulová
| Náklady z rozpočtů | [11 empty] | 0 |  |  |  |  | 0 |  |  | 0 | 0 | 0 | 0 | 0 | 0 | 0 | 0 | 0 | 0 | 0 | 0 | 0 | 0 |  | D | 0 | ###NOIMPORT### | IMPORT | {2fa24310-5467-4f8e-9815-ba1674bef868} | {00000000-0000-0000-0000-000000000000}
/ |  | 01a |  |  |  | Silnoproud - dodávka | [6 empty] | 0 |  |  |  |  | 0 | STA |  | 0 | 0 | 0 | 0 | 0 | 0 | 0 | 0 | 0 | 0 | 0 | 0 | 0 | 0 |  |  | 1 |  | IMPORT | {52258124-1a5a-4100-8279-3c76b74d1637} | {2fa24310-5467-4f8e-9815-ba1674bef868} | 2
/ |  | 01b |  |  |  | Siilnoproud - montáž | [6 empty] | 0 |  |  |  |  | 0 | STA |  | 0 | 0 | 0 | 0 | 0 | 0 | 0 | 0 | 0 | 0 | 0 | 0 | 0 | 0 |  |  | 1 |  | IMPORT | {ec6f2f50-da00-4a8a-8d80-8ae340c044bf} | {2fa24310-5467-4f8e-9815-ba1674bef868} | 2
/ |  | 02a |  |  |  | Slaboproud - dodávka | [6 empty] | 0 |  |  |  |  | 0 | STA |  | 0 | 0 | 0 | 0 | 0 | 0 | 0 | 0 | 0 | 0 | 0 | 0 | 0 | 0 |  |  | 1 |  | IMPORT | {623b1763-bc81-4c23-821a-357feb5d62a8} | {2fa24310-5467-4f8e-9815-ba1674bef868} | 2
/ |  | 02b |  |  |  | Slaboproud - montáž | [6 empty] | 0 |  |  |  |  | 0 | STA |  | 0 | 0 | 0 | 0 | 0 | 0 | 0 | 0 | 0 | 0 | 0 | 0 | 0 | 0 |  |  | 1 |  | IMPORT | {8aaca685-c3ff-4c45-a223-4efd1914c90b} | {2fa24310-5467-4f8e-9815-ba1674bef868} | 2
/ |  | 03 |  |  |  | Venkovní kabelové rozvody a osvětlení | [6 empty] | 0 |  |  |  |  | 0 | STA |  | 0 | 0 | 0 | 0 | 0 | 0 | 0 | 0 | 0 | 0 | 0 | 0 | 0 | 0 |  |  | 1 |  | IMPORT | {8e77a3e1-f47b-4778-a33d-41cd8ba70648} | {2fa24310-5467-4f8e-9815-ba1674bef868} | 2

## 01a - Silnoproud - dodávka
[10 empty] | >> skryté sloupce << | [12 empty] | {52258124-1a5a-4100-8279-3c76b74d1637}
2
| KRYCÍ LIST SOUPISU PRACÍ | [9 empty] | v --- níže se nacházejí doplnkové a pomocné údaje k sestavám --- v | [11 empty] | False
Stavba:
Stavební úpravy a přístavba výtahu, ZŠ Smetanova č.p. 460 Lanškroun - II Etapa
Objekt:
01a - Silnoproud - dodávka
| KSO: |  |  |  |  | CC-CZ:
| Místo: |  | Lanškroun |  |  | Datum: | 31. 7. 2019
| Zadavatel: |  |  |  |  | IČ:
|  | Město Lanškroun |  |  |  | DIČ:
| Uchazeč: |  |  |  |  | IČ: | Vyplň údaj
|  | Vyplň údaj |  |  |  | DIČ: | Vyplň údaj
| Projektant: |  |  |  |  | IČ:
|  | Petr Kovář |  |  |  | DIČ:
| Zpracovatel: |  |  |  |  | IČ:
|  | Petr Kovář |  |  |  | DIČ:
Poznámka:
|  | Materiál | [5 empty] | 0
|  | Montáž | [5 empty] | 0
| Cena bez DPH | [6 empty] | 0
|  |  | Základ daně |  |  | Sazba daně |  | Výše daně
| DPH | základní | 0 |  |  | 21% |  | 0
|  | snížená | 0 |  |  | 15% |  | 0
|  | zákl. přenesená | 0 |  |  | 21% |  | 0
|  | sníž. přenesená | 0 |  |  | 15% |  | 0
|  | nulová | 0 |  |  | 0% |  | 0
| Cena s DPH |  |  | v | CZK |  |  | 0
| Projektant |  |  | Zpracovatel
| Datum a podpis: |  | Razítko | Datum a podpis: |  |  | Razítko
| Objednavatel |  |  | Uchazeč
| Datum a podpis: |  | Razítko | Datum a podpis: |  |  | Razítko
REKAPITULACE ČLENĚNÍ SOUPISU PRACÍ
Stavba:
Stavební úpravy a přístavba výtahu, ZŠ Smetanova č.p. 460 Lanškroun - II Etapa
Objekt:
01a - Silnoproud - dodávka
Místo: |  |  | Lanškroun |  |  | Datum: | 31. 7. 2019
Zadavatel: |  |  | Město Lanškroun |  |  | Projektant: | Petr Kovář
Uchazeč: |  |  | Vyplň údaj |  |  | Zpracovatel: | Petr Kovář
Kód dílu - Popis | [5 empty] | Materiál [CZK] | Montáž [CZK] | Cena celkem [CZK]
Náklady ze soupisu prací | [5 empty] | 0 | 0 | 0 | [15 empty] | -1
| D2 - Svítidla vč. příslušenství, zdrojů, recykl. poplatků (svítidla budou odsouhlasena HIP a zástupcem in |  |  |  |  | 0 | 0 | 0
| D3 - Koncové prvky, instalační materiál |  |  |  |  | 0 | 0 | 0
| D4 - Kabelové trasy, upevňovací a pomocný materiál |  |  |  |  | 0 | 0 | 0
| D5 - Kabely |  |  |  |  | 0 | 0 | 0
| D9 - Ostatní |  |  |  |  | 0 | 0 | 0
SOUPIS PRACÍ
Stavba:
Stavební úpravy a přístavba výtahu, ZŠ Smetanova č.p. 460 Lanškroun - II Etapa
Objekt:
01a - Silnoproud - dodávka
Místo: |  |  | Lanškroun |  |  | Datum: | 31. 7. 2019
Zadavatel: |  |  | Město Lanškroun |  |  | Projektant: | Petr Kovář
Uchazeč: |  |  | Vyplň údaj |  |  | Zpracovatel: | Petr Kovář
PČ | Typ | Kód | Popis | MJ | Množství | J. materiál [CZK] | J. montáž [CZK] | Cena celkem [CZK] | Cenová soustava |  |  | DPH | J.cena [CZK] | Materiál celkem [CZK] | Montáž celkem [CZK] | J. Nh [h] | Nh celkem [h] | J. hmotnost [t] | Hmotnost celkem [t] | J. suť [t] | Suť Celkem [t]
Náklady soupisu celkem | [7 empty] | 0 | [5 empty] | 0 | 0 |  | 0 |  | 0 |  | 0 |  | D | -1 | [10 empty] | 0
| D | D2 | Svítidla vč. příslušenství, zdrojů, recykl. poplatků (svítidla budou odsouhlasena HIP a zástupcem in |  |  |  |  | 0 | [5 empty] | 0 | 0 |  | 0 |  | 0 |  | 0 | 1 | D | 0 |  |  |  | ROZPOCET | [6 empty] | 0
1 | K | Pol128 | A1 - LED svítidlo, stropní, do podhledu, 25W, IP42 | ks | 9 |  |  | 0 |  |  |  | základní | 0 | 0 | 0 |  | 0 | 0 | 0 | 0 | 0 | 4 | K | 1 |  |  |  | ROZPOCET | 0 | 0 | 0 | 0 | 0 | 1 | 0 | 4 | 16
| PP |  | A1 - LED svítidlo, stropní, do podhledu, 25W, IP42 | [19 empty] | PP | 1
| VV |  | Viz D.1.4.2.7 - Půdorys 3.NP, podkroví | [19 empty] | VV | 1 | 1 | True | 0 | ROZPOCET
| VV |  | 9 |  | 9 | [17 empty] | VV | 1 | 2 | True | 0 | ROZPOCET
| VV |  | Součet |  | 9 | [17 empty] | VV | 1 | 4 | True | 1 | ROZPOCET
2 | K | Pol129 | A2 - LED svítidlo, stropní, do podhledu, 15W, IP42 | ks | 13 |  |  | 0 |  |  |  | základní | 0 | 0 | 0 |  | 0 | 0 | 0 | 0 | 0 | 4 | K | 1 |  |  |  | ROZPOCET | 0 | 0 | 0 | 0 | 0 | 1 | 0 | 4 | 18
| PP |  | A2 - LED svítidlo, stropní, do podhledu, 15W, IP42 | [19 empty] | PP | 1
| VV |  | Viz D.1.4.2.5 - Půdorys 1.NP; D.1.4.2.6 - Půdorys 2.NP; D.1.4.2.7 - Půdorys 3.NP, podkroví | [19 empty] | VV | 1 | 1 | True | 0 | ROZPOCET
| VV |  | 4+4+5 |  | 13 | [17 empty] | VV | 1 | 2 | True | 0 | ROZPOCET
| VV |  | Součet |  | 13 | [17 empty] | VV | 1 | 4 | True | 1 | ROZPOCET
3 | K | Pol130 | B1 - LED svítidlo, nástěnné / stropní, přisazené, 43W, IP20 | ks | 16 |  |  | 0 |  |  |  | základní | 0 | 0 | 0 |  | 0 | 0 | 0 | 0 | 0 | 4 | K | 1 |  |  |  | ROZPOCET | 0 | 0 | 0 | 0 | 0 | 1 | 0 | 4 | 20
| PP |  | B1 - LED svítidlo, nástěnné / stropní, přisazené, 43W, IP20 | [19 empty] | PP | 1
| VV |  | Viz D.1.4.2.6 - Půdorys 2.NP; D.1.4.2.7 - Půdorys 3.NP, podkroví | [19 empty] | VV | 1 | 1 | True | 0 | ROZPOCET
| VV |  | 2+14 |  | 16 | [17 empty] | VV | 1 | 2 | True | 0 | ROZPOCET
| VV |  | Součet |  | 16 | [17 empty] | VV | 1 | 4 | True | 1 | ROZPOCET
4 | K | Pol131 | C1 - LED svítidlo, stropní, závěsné, max. rozm.: 3000x80x80mm, 120W, IP20 | m | 4 |  |  | 0 |  |  |  | základní | 0 | 0 | 0 |  | 0 | 0 | 0 | 0 | 0 | 4 | K | 1 |  |  |  | ROZPOCET | 0 | 0 | 0 | 0 | 0 | 1 | 0 | 4 | 22
| PP |  | C1 - LED svítidlo, stropní, závěsné, max. rozm.: 3000x80x80mm, 120W, IP20 | [19 empty] | PP | 1
| VV |  | Viz D.1.4.2.7 - Půdorys 3.NP, podkroví | [19 empty] | VV | 1 | 1 | True | 0 | ROZPOCET
| VV |  | 4 |  | 4 | [17 empty] | VV | 1 | 2 | True | 0 | ROZPOCET
| VV |  | Součet |  | 4 | [17 empty] | VV | 1 | 4 | True | 1 | ROZPOCET
5 | K | Pol132 | C2 - LED svítidlo, stropní, závěsné, max. rozm.: 4200x80x80mm, 168W, IP20 | m | 8 |  |  | 0 |  |  |  | základní | 0 | 0 | 0 |  | 0 | 0 | 0 | 0 | 0 | 4 | K | 1 |  |  |  | ROZPOCET | 0 | 0 | 0 | 0 | 0 | 1 | 0 | 4 | 24
| PP |  | C2 - LED svítidlo, stropní, závěsné, max. rozm.: 4200x80x80mm, 168W, IP20 | [19 empty] | PP | 1
| VV |  | Viz D.1.4.2.7 - Půdorys 3.NP, podkroví | [19 empty] | VV | 1 | 1 | True | 0 | ROZPOCET
| VV |  | 8 |  | 8 | [17 empty] | VV | 1 | 2 | True | 0 | ROZPOCET
| VV |  | Součet |  | 8 | [17 empty] | VV | 1 | 4 | True | 1 | ROZPOCET
6 | K | Pol133 | C3 - LED svítidlo, stropní, závěsné, max. rozm.: 6000x80x80mm, 240W, IP20 | m | 4 |  |  | 0 |  |  |  | základní | 0 | 0 | 0 |  | 0 | 0 | 0 | 0 | 0 | 4 | K | 1 |  |  |  | ROZPOCET | 0 | 0 | 0 | 0 | 0 | 1 | 0 | 4 | 26
| PP |  | C3 - LED svítidlo, stropní, závěsné, max. rozm.: 6000x80x80mm, 240W, IP20 | [19 empty] | PP | 1
| VV |  | Viz D.1.4.2.7 - Půdorys 3.NP, podkroví | [19 empty] | VV | 1 | 1 | True | 0 | ROZPOCET
| VV |  | 4 |  | 4 | [17 empty] | VV | 1 | 2 | True | 0 | ROZPOCET
| VV |  | Součet |  | 4 | [17 empty] | VV | 1 | 4 | True | 1 | ROZPOCET
7 | K | Pol134 | C4 - LED svítidlo, stropní, závěsné, max. rozm.: 6780x80x80mm, 271W, IP20 | ks | 6 |  |  | 0 |  |  |  | základní | 0 | 0 | 0 |  | 0 | 0 | 0 | 0 | 0 | 4 | K | 1 |  |  |  | ROZPOCET | 0 | 0 | 0 | 0 | 0 | 1 | 0 | 4 | 28
| PP |  | C4 - LED svítidlo, stropní, závěsné, max. rozm.: 6780x80x80mm, 271W, IP20 | [19 empty] | PP | 1
| VV |  | Viz D.1.4.2.7 - Půdorys 3.NP, podkroví | [19 empty] | VV | 1 | 1 | True | 0 | ROZPOCET
| VV |  | 6 |  | 6 | [17 empty] | VV | 1 | 2 | True | 0 | ROZPOCET
| VV |  | Součet |  | 6 | [17 empty] | VV | 1 | 4 | True | 1 | ROZPOCET
8 | K | Pol135 | D1 - LED svítidlo, stropní, závěsné / přisazené, 40W, IP65 | ks | 1 |  |  | 0 |  |  |  | základní | 0 | 0 | 0 |  | 0 | 0 | 0 | 0 | 0 | 4 | K | 1 |  |  |  | ROZPOCET | 0 | 0 | 0 | 0 | 0 | 1 | 0 | 4 | 30
| PP |  | D1 - LED svítidlo, stropní, závěsné / přisazené, 40W, IP65 | [19 empty] | PP | 1
| VV |  | Viz D.1.4.2.7 - Půdorys 3.NP, podkroví | [19 empty] | VV | 1 | 1 | True | 0 | ROZPOCET
| VV |  | 1 |  | 1 | [17 empty] | VV | 1 | 2 | True | 0 | ROZPOCET
| VV |  | Součet |  | 1 | [17 empty] | VV | 1 | 4 | True | 1 | ROZPOCET
9 | K | Pol136 | E1 - žárovkové svítidlo, nástěnné, přisazené, IP44, patice E27, vč. žárovky LED 6W (náhrada za žárovku 60W) | ks | 21 |  |  | 0 |  |  |  | základní | 0 | 0 | 0 |  | 0 | 0 | 0 | 0 | 0 | 4 | K | 1 |  |  |  | ROZPOCET | 0 | 0 | 0 | 0 | 0 | 1 | 0 | 4 | 32
| PP |  | E1 - žárovkové svítidlo, nástěnné, přisazené, IP44, patice E27, vč. žárovky LED 6W (náhrada za žárovku 60W) | [19 empty] | PP | 1
| VV |  | Viz D.1.4.2.7 - Půdorys 3.NP, podkroví | [19 empty] | VV | 1 | 1 | True | 0 | ROZPOCET
| VV |  | 21 |  | 21 | [17 empty] | VV | 1 | 2 | True | 0 | ROZPOCET
| VV |  | Součet |  | 21 | [17 empty] | VV | 1 | 4 | True | 1 | ROZPOCET
10 | K | Pol137 | F1 - LED svítidlo, stropní, závěsné, asymetrické vyzařování, IP20 | ks | 4 |  |  | 0 |  |  |  | základní | 0 | 0 | 0 |  | 0 | 0 | 0 | 0 | 0 | 4 | K | 1 |  |  |  | ROZPOCET | 0 | 0 | 0 | 0 | 0 | 1 | 0 | 4 | 34
| PP |  | F1 - LED svítidlo, stropní, závěsné, asymetrické vyzařování, IP20 | [19 empty] | PP | 1
| VV |  | Viz D.1.4.2.7 - Půdorys 3.NP, podkroví | [19 empty] | VV | 1 | 1 | True | 0 | ROZPOCET
| VV |  | 4 |  | 4 | [17 empty] | VV | 1 | 2 | True | 0 | ROZPOCET
| VV |  | Součet |  | 4 | [17 empty] | VV | 1 | 4 | True | 1 | ROZPOCET
11 | K | Pol138 | N1 - LED svítidlo, nouzové, stropní, do podhledu, 3,7W, IP20 | ks | 4 |  |  | 0 |  |  |  | základní | 0 | 0 | 0 |  | 0 | 0 | 0 | 0 | 0 | 4 | K | 1 |  |  |  | ROZPOCET | 0 | 0 | 0 | 0 | 0 | 1 | 0 | 4 | 36
| PP |  | N1 - LED svítidlo, nouzové, stropní, do podhledu, 3,7W, IP20 | [19 empty] | PP | 1
| VV |  | Viz D.1.4.2.7 - Půdorys 3.NP, podkroví | [19 empty] | VV | 1 | 1 | True | 0 | ROZPOCET
| VV |  | 4 |  | 4 | [17 empty] | VV | 1 | 2 | True | 0 | ROZPOCET
| VV |  | Součet |  | 4 | [17 empty] | VV | 1 | 4 | True | 1 | ROZPOCET
12 | K | Pol139 | N2 - LED svítidlo, nouzové, stropní, přisazené, 3,7W, IP20 | ks | 1 |  |  | 0 |  |  |  | základní | 0 | 0 | 0 |  | 0 | 0 | 0 | 0 | 0 | 4 | K | 1 |  |  |  | ROZPOCET | 0 | 0 | 0 | 0 | 0 | 1 | 0 | 4 | 38
| PP |  | N2 - LED svítidlo, nouzové, stropní, přisazené, 3,7W, IP20 | [19 empty] | PP | 1
| VV |  | Viz D.1.4.2.6 - Půdorys 2.NP | [19 empty] | VV | 1 | 1 | True | 0 | ROZPOCET
| VV |  | 1 |  | 1 | [17 empty] | VV | 1 | 2 | True | 0 | ROZPOCET
| VV |  | Součet |  | 1 | [17 empty] | VV | 1 | 4 | True | 1 | ROZPOCET
13 | K | Pol140 | N3 - LED svítidlo, nouzové s piktogramem, nástěnné, IP20 | ks | 7 |  |  | 0 |  |  |  | základní | 0 | 0 | 0 |  | 0 | 0 | 0 | 0 | 0 | 4 | K | 1 |  |  |  | ROZPOCET | 0 | 0 | 0 | 0 | 0 | 1 | 0 | 4 | 40
| PP |  | N3 - LED svítidlo, nouzové s piktogramem, nástěnné, IP20 | [19 empty] | PP | 1
| VV |  | Viz D.1.4.2.6 - Půdorys 2.NP; D.1.4.2.7 - Půdorys 3.NP, podkroví | [19 empty] | VV | 1 | 1 | True | 0 | ROZPOCET
| VV |  | 1+6 |  | 7 | [17 empty] | VV | 1 | 2 | True | 0 | ROZPOCET
| VV |  | Součet |  | 7 | [17 empty] | VV | 1 | 4 | True | 1 | ROZPOCET
| D | D3 | Koncové prvky, instalační materiál |  |  |  |  | 0 | [5 empty] | 0 | 0 |  | 0 |  | 0 |  | 0 | 1 | D | 0 |  |  |  | ROZPOCET | [6 empty] | 0
14 | K | Pol141 | Vypínač jednoduchý, pod omítku, 10A/230V, IP20 | ks | 4 |  |  | 0 |  |  |  | základní | 0 | 0 | 0 |  | 0 | 0 | 0 | 0 | 0 | 4 | K | 1 |  |  |  | ROZPOCET | 0 | 0 | 0 | 0 | 0 | 1 | 0 | 4 | 42
| PP |  | Vypínač jednoduchý, pod omítku, 10A/230V, IP20 | [19 empty] | PP | 1
| VV |  | Viz D.1.4.2.7 - Půdorys 3.NP, podkroví | [19 empty] | VV | 1 | 1 | True | 0 | ROZPOCET
| VV |  | 4 |  | 4 | [17 empty] | VV | 1 | 2 | True | 0 | ROZPOCET
| VV |  | Součet |  | 4 | [17 empty] | VV | 1 | 4 | True | 1 | ROZPOCET
15 | K | Pol142 | Vypínač jednoduchý, nástěnný, 10A/230V, IP44, kompletní | ks | 5 |  |  | 0 |  |  |  | základní | 0 | 0 | 0 |  | 0 | 0 | 0 | 0 | 0 | 4 | K | 1 |  |  |  | ROZPOCET | 0 | 0 | 0 | 0 | 0 | 1 | 0 | 4 | 44
| PP |  | Vypínač jednoduchý, nástěnný, 10A/230V, IP44, kompletní | [19 empty] | PP | 1
| VV |  | Viz D.1.4.2.7 - Půdorys 3.NP, podkroví | [19 empty] | VV | 1 | 1 | True | 0 | ROZPOCET
| VV |  | 5 |  | 5 | [17 empty] | VV | 1 | 2 | True | 0 | ROZPOCET
| VV |  | Součet |  | 5 | [17 empty] | VV | 1 | 4 | True | 1 | ROZPOCET
16 | K | Pol143 | Sériový přepínač, pod omítku, 10A/230V, IP20 | ks | 10 |  |  | 0 |  |  |  | základní | 0 | 0 | 0 |  | 0 | 0 | 0 | 0 | 0 | 4 | K | 1 |  |  |  | ROZPOCET | 0 | 0 | 0 | 0 | 0 | 1 | 0 | 4 | 46
| PP |  | Sériový přepínač, pod omítku, 10A/230V, IP20 | [19 empty] | PP | 1
| VV |  | Viz D.1.4.2.7 - Půdorys 3.NP, podkroví | [19 empty] | VV | 1 | 1 | True | 0 | ROZPOCET
| VV |  | 10 |  | 10 | [17 empty] | VV | 1 | 2 | True | 0 | ROZPOCET
| VV |  | Součet |  | 10 | [17 empty] | VV | 1 | 4 | True | 1 | ROZPOCET
17 | K | Pol144 | Schodišťový přepínač jednoduchý, pod omítku, 10A/230V, IP20 | ks | 4 |  |  | 0 |  |  |  | základní | 0 | 0 | 0 |  | 0 | 0 | 0 | 0 | 0 | 4 | K | 1 |  |  |  | ROZPOCET | 0 | 0 | 0 | 0 | 0 | 1 | 0 | 4 | 48
| PP |  | Schodišťový přepínač jednoduchý, pod omítku, 10A/230V, IP20 | [19 empty] | PP | 1
| VV |  | Viz D.1.4.2.6 - Půdorys 2.NP; D.1.4.2.7 - Půdorys 3.NP, podkroví | [19 empty] | VV | 1 | 1 | True | 0 | ROZPOCET
| VV |  | 1+3 |  | 4 | [17 empty] | VV | 1 | 2 | True | 0 | ROZPOCET
| VV |  | Součet |  | 4 | [17 empty] | VV | 1 | 4 | True | 1 | ROZPOCET
18 | K | Pol145 | Křížový přepínač, pod omítku, 10A/230V, IP20 | ks | 5 |  |  | 0 |  |  |  | základní | 0 | 0 | 0 |  | 0 | 0 | 0 | 0 | 0 | 4 | K | 1 |  |  |  | ROZPOCET | 0 | 0 | 0 | 0 | 0 | 1 | 0 | 4 | 50
| PP |  | Křížový přepínač, pod omítku, 10A/230V, IP20 | [19 empty] | PP | 1
19 | K | Pol146 | Automatický spínač s detektorem pohybu, detekční úhel 360°, dosah 8m, stropní montáž do podhledu, 10A/230V, IP20 | ks | 10 |  |  | 0 |  |  |  | základní | 0 | 0 | 0 |  | 0 | 0 | 0 | 0 | 0 | 4 | K | 1 |  |  |  | ROZPOCET | 0 | 0 | 0 | 0 | 0 | 1 | 0 | 4 | 52
| PP |  | Automatický spínač s detektorem pohybu, detekční úhel 360°, dosah 8m, stropní montáž do podhledu, 10A/230V, IP20 | [19 empty] | PP | 1
| VV |  | Viz D.1.4.2.5 - Půdorys 1.NP; D.1.4.2.6 - Půdorys 2.NP; D.1.4.2.7 - Půdorys 3.NP, podkroví | [19 empty] | VV | 1 | 1 | True | 0 | ROZPOCET
| VV |  | 2+2+6 |  | 10 | [17 empty] | VV | 1 | 2 | True | 0 | ROZPOCET
| VV |  | Součet |  | 10 | [17 empty] | VV | 1 | 4 | True | 1 | ROZPOCET
20 | K | Pol147 | Automatický spínač s detektorem pohybu, detekční úhel 360°, dosah 8m, stropní montáž přisazená, 10A/230V, IP20, vč. instal. krabice | ks | 1 |  |  | 0 |  |  |  | základní | 0 | 0 | 0 |  | 0 | 0 | 0 | 0 | 0 | 4 | K | 1 |  |  |  | ROZPOCET | 0 | 0 | 0 | 0 | 0 | 1 | 0 | 4 | 54
| PP |  | Automatický spínač s detektorem pohybu, detekční úhel 360°, dosah 8m, stropní montáž přisazená, 10A/230V, IP20, vč. instal. krabice | [19 empty] | PP | 1
| VV |  | Viz D.1.4.2.6 - Půdorys 2.NP | [19 empty] | VV | 1 | 1 | True | 0 | ROZPOCET
| VV |  | 1 |  | 1 | [17 empty] | VV | 1 | 2 | True | 0 | ROZPOCET
| VV |  | Součet |  | 1 | [17 empty] | VV | 1 | 4 | True | 1 | ROZPOCET
21 | K | Pol148 | Automatický spínač s detektorem pohybu, detekční úhel 360°, dosah 8m, dvoukanálový pro spínání osvětlení a vzduchotechniky, stropní montáž do podhledu, 10A/230V, IP20 | ks | 4 |  |  | 0 |  |  |  | základní | 0 | 0 | 0 |  | 0 | 0 | 0 | 0 | 0 | 4 | K | 1 |  |  |  | ROZPOCET | 0 | 0 | 0 | 0 | 0 | 1 | 0 | 4 | 56
| PP |  | Automatický spínač s detektorem pohybu, detekční úhel 360°, dosah 8m, dvoukanálový pro spínání osvětlení a vzduchotechniky, stropní montáž do podhledu, 10A/230V, IP20 | [19 empty] | PP | 1
| VV |  | Viz D.1.4.2.7 - Půdorys 3.NP, podkroví | [19 empty] | VV | 1 | 1 | True | 0 | ROZPOCET
| VV |  | 4 |  | 4 | [17 empty] | VV | 1 | 2 | True | 0 | ROZPOCET
| VV |  | Součet |  | 4 | [17 empty] | VV | 1 | 4 | True | 1 | ROZPOCET
22 | K | Pol149 | Automatický spínač s detektorem pohybu, detekční úhel 180°, dosah 8m, montáž na stěnu, 10A/230V, IP20 | ks | 2 |  |  | 0 |  |  |  | základní | 0 | 0 | 0 |  | 0 | 0 | 0 | 0 | 0 | 4 | K | 1 |  |  |  | ROZPOCET | 0 | 0 | 0 | 0 | 0 | 1 | 0 | 4 | 58
| PP |  | Automatický spínač s detektorem pohybu, detekční úhel 180°, dosah 8m, montáž na stěnu, 10A/230V, IP20 | [19 empty] | PP | 1
| VV |  | Viz D.1.4.2.7 - Půdorys 3.NP, podkroví | [19 empty] | VV | 1 | 1 | True | 0 | ROZPOCET
| VV |  | 2 |  | 2 | [17 empty] | VV | 1 | 2 | True | 0 | ROZPOCET
| VV |  | Součet |  | 2 | [17 empty] | VV | 1 | 4 | True | 1 | ROZPOCET
23 | K | Pol150 | Zásuvka jednoduchá, s clonkou, pod omítku, 16A/230V, IP20 | ks | 45 |  |  | 0 |  |  |  | základní | 0 | 0 | 0 |  | 0 | 0 | 0 | 0 | 0 | 4 | K | 1 |  |  |  | ROZPOCET | 0 | 0 | 0 | 0 | 0 | 1 | 0 | 4 | 60
| PP |  | Zásuvka jednoduchá, s clonkou, pod omítku, 16A/230V, IP20 | [19 empty] | PP | 1
| VV |  | Viz D.1.4.2.7 - Půdorys 3.NP, podkroví | [19 empty] | VV | 1 | 1 | True | 0 | ROZPOCET
| VV |  | 45 |  | 45 | [17 empty] | VV | 1 | 2 | True | 0 | ROZPOCET
| VV |  | Součet |  | 45 | [17 empty] | VV | 1 | 4 | True | 1 | ROZPOCET
24 | K | Pol151 | Zásuvka jednoduchá, s clonkou, pod omítku, barevně odlišená (pro PC příp. AV techniku), 16A/230V, IP20 | ks | 4 |  |  | 0 |  |  |  | základní | 0 | 0 | 0 |  | 0 | 0 | 0 | 0 | 0 | 4 | K | 1 |  |  |  | ROZPOCET | 0 | 0 | 0 | 0 | 0 | 1 | 0 | 4 | 62
| PP |  | Zásuvka jednoduchá, s clonkou, pod omítku, barevně odlišená (pro PC příp. AV techniku), 16A/230V, IP20 | [19 empty] | PP | 1
| VV |  | Viz D.1.4.2.7 - Půdorys 3.NP, podkroví | [19 empty] | VV | 1 | 1 | True | 0 | ROZPOCET
| VV |  | 4 |  | 4 | [17 empty] | VV | 1 | 2 | True | 0 | ROZPOCET
| VV |  | Součet |  | 4 | [17 empty] | VV | 1 | 4 | True | 1 | ROZPOCET
25 | K | Pol152 | Zásuvka jednoduchá,16A/230V, IP44, do lištového systému, kompletní | ks | 1 |  |  | 0 |  |  |  | základní | 0 | 0 | 0 |  | 0 | 0 | 0 | 0 | 0 | 4 | K | 1 |  |  |  | ROZPOCET | 0 | 0 | 0 | 0 | 0 | 1 | 0 | 4 | 64
| PP |  | Zásuvka jednoduchá,16A/230V, IP44, do lištového systému, kompletní | [19 empty] | PP | 1
| VV |  | Viz D.1.4.2.7 - Půdorys 3.NP, podkroví | [19 empty] | VV | 1 | 1 | True | 0 | ROZPOCET
| VV |  | 1 |  | 1 | [17 empty] | VV | 1 | 2 | True | 0 | ROZPOCET
| VV |  | Součet |  | 1 | [17 empty] | VV | 1 | 4 | True | 1 | ROZPOCET
26 | K | Pol153 | Zásuvka jednoduchá, s clonkou, pod omítku, barevně odlišená (pro PC příp. AV techniku), 16A/230V, IP20, doplněn 3.stupeň přepěťové ochrany | ks | 4 |  |  | 0 |  |  |  | základní | 0 | 0 | 0 |  | 0 | 0 | 0 | 0 | 0 | 4 | K | 1 |  |  |  | ROZPOCET | 0 | 0 | 0 | 0 | 0 | 1 | 0 | 4 | 66
| PP |  | Zásuvka jednoduchá, s clonkou, pod omítku, barevně odlišená (pro PC příp. AV techniku), 16A/230V, IP20, doplněn 3.stupeň přepěťové ochrany | [19 empty] | PP | 1
| VV |  | Viz D.1.4.2.7 - Půdorys 3.NP, podkroví | [19 empty] | VV | 1 | 1 | True | 0 | ROZPOCET
| VV |  | 4 |  | 4 | [17 empty] | VV | 1 | 2 | True | 0 | ROZPOCET
| VV |  | Součet |  | 4 | [17 empty] | VV | 1 | 4 | True | 1 | ROZPOCET
27 | K | Pol154 | Zásuvka s 3.stupněm přepěťové ochrany, do lištového systému, barevně odlišená, 16A/230V, IP44, kompletní | ks | 1 |  |  | 0 |  |  |  | základní | 0 | 0 | 0 |  | 0 | 0 | 0 | 0 | 0 | 4 | K | 1 |  |  |  | ROZPOCET | 0 | 0 | 0 | 0 | 0 | 1 | 0 | 4 | 68
| PP |  | Zásuvka s 3.stupněm přepěťové ochrany, do lištového systému, barevně odlišená, 16A/230V, IP44, kompletní | [19 empty] | PP | 1
| VV |  | Viz D.1.4.2.7 - Půdorys 3.NP, podkroví | [19 empty] | VV | 1 | 1 | True | 0 | ROZPOCET
| VV |  | 1 |  | 1 | [17 empty] | VV | 1 | 2 | True | 0 | ROZPOCET
| VV |  | Součet |  | 1 | [17 empty] | VV | 1 | 4 | True | 1 | ROZPOCET
28 | K | Pol155 | Zásuvka dvojitá, natočená dutinka, s clonkami, pod omítku, 16A/230V, IP20 | ks | 6 |  |  | 0 |  |  |  | základní | 0 | 0 | 0 |  | 0 | 0 | 0 | 0 | 0 | 4 | K | 1 |  |  |  | ROZPOCET | 0 | 0 | 0 | 0 | 0 | 1 | 0 | 4 | 70
| PP |  | Zásuvka dvojitá, natočená dutinka, s clonkami, pod omítku, 16A/230V, IP20 | [19 empty] | PP | 1
| VV |  | Viz D.1.4.2.7 - Půdorys 3.NP, podkroví | [19 empty] | VV | 1 | 1 | True | 0 | ROZPOCET
| VV |  | 3+3 |  | 6 | [17 empty] | VV | 1 | 2 | True | 0 | ROZPOCET
| VV |  | Součet |  | 6 | [17 empty] | VV | 1 | 4 | True | 1 | ROZPOCET
29 | K | Pol156 | Zásuvka dvojitá, natočená dutinka, s clonkami, pod omítku, barevně odlišená (pro PC příp. AV techniku), 16A/230V, IP20 | ks | 4 |  |  | 0 |  |  |  | základní | 0 | 0 | 0 |  | 0 | 0 | 0 | 0 | 0 | 4 | K | 1 |  |  |  | ROZPOCET | 0 | 0 | 0 | 0 | 0 | 1 | 0 | 4 | 72
| PP |  | Zásuvka dvojitá, natočená dutinka, s clonkami, pod omítku, barevně odlišená (pro PC příp. AV techniku), 16A/230V, IP20 | [19 empty] | PP | 1
| VV |  | Viz D.1.4.2.7 - Půdorys 3.NP, podkroví | [19 empty] | VV | 1 | 1 | True | 0 | ROZPOCET
| VV |  | 2+2 |  | 4 | [17 empty] | VV | 1 | 2 | True | 0 | ROZPOCET
| VV |  | Součet |  | 4 | [17 empty] | VV | 1 | 4 | True | 1 | ROZPOCET
30 | K | Pol157 | Zásuvka dvojitá, natočená dutinka, s clonkami, pod omítku, barevně odlišená (pro PC příp. AV techniku), 16A/230V, IP20, doplněn 3.stupeň přepěťové ochrany | ks | 2 |  |  | 0 |  |  |  | základní | 0 | 0 | 0 |  | 0 | 0 | 0 | 0 | 0 | 4 | K | 1 |  |  |  | ROZPOCET | 0 | 0 | 0 | 0 | 0 | 1 | 0 | 4 | 74
| PP |  | Zásuvka dvojitá, natočená dutinka, s clonkami, pod omítku, barevně odlišená (pro PC příp. AV techniku), 16A/230V, IP20, doplněn 3.stupeň přepěťové ochrany | [19 empty] | PP | 1
| VV |  | Viz D.1.4.2.7 - Půdorys 3.NP, podkroví | [19 empty] | VV | 1 | 1 | True | 0 | ROZPOCET
| VV |  | 1+1 |  | 2 | [17 empty] | VV | 1 | 2 | True | 0 | ROZPOCET
| VV |  | Součet |  | 2 | [17 empty] | VV | 1 | 4 | True | 1 | ROZPOCET
31 | K | pol42 | Relé s časovým doběhem příslušenství k ventilátorům | ks | 4 |  |  | 0 |  |  |  | základní | 0 | 0 | 0 |  | 0 | 0 | 0 | 0 | 0 | 4 | K | 1 |  |  |  | ROZPOCET | 0 | 0 | 0 | 0 | 0 | 1 | 0 | 4 | -899824902
| PP |  | Zásuvka dvojitá, natočená dutinka, s clonkami, pod omítku, barevně odlišená (pro PC příp. AV techniku), 16A/230V, IP20, doplněn 3.stupeň přepěťové ochrany | [19 empty] | PP | 1
| VV |  | Viz D.1.4.2.7 - Půdorys 3.NP, podkroví | [19 empty] | VV | 1 | 1 | True | 0 | ROZPOCET
| VV |  | 1+1+1+1 |  | 4 | [17 empty] | VV | 1 | 2 | True | 0 | ROZPOCET
| VV |  | Součet |  | 4 | [17 empty] | VV | 1 | 4 | True | 1 | ROZPOCET
32 | K | Pol158 | Malý výsuvný rozbočovač bez jištění se šroubovacím víkem, otevíráním speciálním klíčem, výbava rozvaděče 3x zásuvka 230V/16A, x dvojitá zásuvka 2xRJ45 (dodávka slaboproudu), společné napájení zásuvek 230V (1 přívod), materiál slitina hliníku, pro instalac | ks | 2 |  |  | 0 |  |  |  | základní | 0 | 0 | 0 |  | 0 | 0 | 0 | 0 | 0 | 4 | K | 1 |  |  |  | ROZPOCET | 0 | 0 | 0 | 0 | 0 | 1 | 0 | 4 | 76
| PP |  | Malý výsuvný rozbočovač bez jištění se šroubovacím víkem, otevíráním speciálním klíčem, výbava rozvaděče 3x zásuvka 230V/16A, x dvojitá zásuvka 2xRJ45 (dodávka slaboproudu), společné napájení zásuvek 230V (1 přívod), materiál slitina hliníku, pro instalaci v exteriérech, po uzavření IP 67, po vysunutí IP 54 | [19 empty] | PP | 1
| VV |  | Viz D.1.4.2.4 - Půdorys 1.PP, situace | [19 empty] | VV | 1 | 1 | True | 0 | ROZPOCET
| VV |  | 2 |  | 2 | [17 empty] | VV | 1 | 2 | True | 0 | ROZPOCET
| VV |  | Součet |  | 2 | [17 empty] | VV | 1 | 4 | True | 1 | ROZPOCET
33 | K | Pol159 | Ochranná přípojnice, např. EPS2, nástěnná montáž v instal. krabici (vč. krabice) | ks | 1 |  |  | 0 |  |  |  | základní | 0 | 0 | 0 |  | 0 | 0 | 0 | 0 | 0 | 4 | K | 1 |  |  |  | ROZPOCET | 0 | 0 | 0 | 0 | 0 | 1 | 0 | 4 | 78
| PP |  | Ochranná přípojnice, např. EPS2, nástěnná montáž v instal. krabici (vč. krabice) | [19 empty] | PP | 1
| VV |  | Viz D.1.4.2.7 - Půdorys 3.NP, podkroví | [19 empty] | VV | 1 | 1 | True | 0 | ROZPOCET
| VV |  | 1 |  | 1 | [17 empty] | VV | 1 | 2 | True | 0 | ROZPOCET
| VV |  | Součet |  | 1 | [17 empty] | VV | 1 | 4 | True | 1 | ROZPOCET
34 | K | Pol160 | Instalační krabice pro přístroje, pod omítku, montáž do zdiva, nebo sádrokartonu, možnost spojování pro montáž přístorjů do vícerámečků s roztečí 71mm nebo dle designu přístrojů, např. KP67/2 | ks | 58 |  |  | 0 |  |  |  | základní | 0 | 0 | 0 |  | 0 | 0 | 0 | 0 | 0 | 4 | K | 1 |  |  |  | ROZPOCET | 0 | 0 | 0 | 0 | 0 | 1 | 0 | 4 | 80
| PP |  | Instalační krabice pro přístroje, pod omítku, montáž do zdiva, nebo sádrokartonu, možnost spojování pro montáž přístorjů do vícerámečků s roztečí 71mm nebo dle designu přístrojů, např. KP67/2 | [19 empty] | PP | 1
| VV |  | Viz D.1.4.2.6 - Půdorys 2.NP; D.1.4.2.7 - Půdorys 3.NP, podkroví | [19 empty] | VV | 1 | 1 | True | 0 | ROZPOCET
| VV |  | 3+55 |  | 58 | [17 empty] | VV | 1 | 2 | True | 0 | ROZPOCET
| VV |  | Součet |  | 58 | [17 empty] | VV | 1 | 4 | True | 1 | ROZPOCET
35 | K | Pol41 | Instalační krabice pro přístroje, pod omítku, montáž do zdiva, nebo sádrokartonu, pro dvojnásobné ráměčky | ks | 11 |  |  | 0 |  |  |  | základní | 0 | 0 | 0 |  | 0 | 0 | 0 | 0 | 0 | 4 | K | 1 |  |  |  | ROZPOCET | 0 | 0 | 0 | 0 | 0 | 1 | 0 | 4 | 82
| PP |  | Instalační krabice pro přístroje, pod omítku, montáž do zdiva, nebo sádrokartonu, pro dvojnásobné ráměčky | [19 empty] | PP | 1
| VV |  | Viz D.1.4.2.7 - Půdorys 3.NP, podkroví | [19 empty] | VV | 1 | 1 | True | 0 | ROZPOCET
| VV |  | 11 |  | 11 | [17 empty] | VV | 1 | 2 | True | 0 | ROZPOCET
| VV |  | Součet |  | 11 | [17 empty] | VV | 1 | 4 | True | 1 | ROZPOCET
36 | K | Pol161 | Instalační krabice pro přístroje, pod omítku, montáž do zdiva, nebo sádrokartonu, pro čtyřnásobné ráměčky | ks | 2 |  |  | 0 |  |  |  | základní | 0 | 0 | 0 |  | 0 | 0 | 0 | 0 | 0 | 4 | K | 1 |  |  |  | ROZPOCET | 0 | 0 | 0 | 0 | 0 | 1 | 0 | 4 | 84
| PP |  | Instalační krabice pro přístroje, pod omítku, montáž do zdiva, nebo sádrokartonu, pro čtyřnásobné ráměčky | [19 empty] | PP | 1
| VV |  | Viz D.1.4.2.7 - Půdorys 3.NP, podkroví | [19 empty] | VV | 1 | 1 | True | 0 | ROZPOCET
| VV |  | 2 |  | 2 | [17 empty] | VV | 1 | 2 | True | 0 | ROZPOCET
| VV |  | Součet |  | 2 | [17 empty] | VV | 1 | 4 | True | 1 | ROZPOCET
37 | K | Pol162 | Instalační rámeček jednonásobný dle designu | ks | 46 |  |  | 0 |  |  |  | základní | 0 | 0 | 0 |  | 0 | 0 | 0 | 0 | 0 | 4 | K | 1 |  |  |  | ROZPOCET | 0 | 0 | 0 | 0 | 0 | 1 | 0 | 4 | 86
| PP |  | Instalační rámeček jednonásobný dle designu | [19 empty] | PP | 1
| VV |  | Viz D.1.4.2.6 - Půdorys 2.NP; D.1.4.2.7 - Půdorys 3.NP, podkroví | [19 empty] | VV | 1 | 1 | True | 0 | ROZPOCET
| VV |  | 3+43 |  | 46 | [17 empty] | VV | 1 | 2 | True | 0 | ROZPOCET
| VV |  | Součet |  | 46 | [17 empty] | VV | 1 | 4 | True | 1 | ROZPOCET
38 | K | Pol163 | Instalační rámeček dvojnásobný dle designu | ks | 11 |  |  | 0 |  |  |  | základní | 0 | 0 | 0 |  | 0 | 0 | 0 | 0 | 0 | 4 | K | 1 |  |  |  | ROZPOCET | 0 | 0 | 0 | 0 | 0 | 1 | 0 | 4 | 88
| PP |  | Instalační rámeček dvojnásobný dle designu | [19 empty] | PP | 1
| VV |  | Viz D.1.4.2.7 - Půdorys 3.NP, podkroví | [19 empty] | VV | 1 | 1 | True | 0 | ROZPOCET
| VV |  | 11 |  | 11 | [17 empty] | VV | 1 | 2 | True | 0 | ROZPOCET
| VV |  | Součet |  | 11 | [17 empty] | VV | 1 | 4 | True | 1 | ROZPOCET
39 | K | Pol164 | Instalační rámeček čtyřnásobný dle designu | ks | 2 |  |  | 0 |  |  |  | základní | 0 | 0 | 0 |  | 0 | 0 | 0 | 0 | 0 | 4 | K | 1 |  |  |  | ROZPOCET | 0 | 0 | 0 | 0 | 0 | 1 | 0 | 4 | 90
| PP |  | Instalační rámeček čtyřnásobný dle designu | [19 empty] | PP | 1
| VV |  | Viz D.1.4.2.7 - Půdorys 3.NP, podkroví | [19 empty] | VV | 1 | 1 | True | 0 | ROZPOCET
| VV |  | 2 |  | 2 | [17 empty] | VV | 1 | 2 | True | 0 | ROZPOCET
| VV |  | Součet |  | 2 | [17 empty] | VV | 1 | 4 | True | 1 | ROZPOCET
40 | K | Pol165 | Instalační krabice rozbočovací univerzální, do zdiva nebo SDK, atp., včetně víčka, svorek | ks | 33 |  |  | 0 |  |  |  | základní | 0 | 0 | 0 |  | 0 | 0 | 0 | 0 | 0 | 4 | K | 1 |  |  |  | ROZPOCET | 0 | 0 | 0 | 0 | 0 | 1 | 0 | 4 | 92
| PP |  | Instalační krabice rozbočovací univerzální, do zdiva nebo SDK, atp., včetně víčka, svorek | [19 empty] | PP | 1
| VV |  | Viz D.1.4.2.5 - Půdorys 1.NP; D.1.4.2.6 - Půdorys 2.NP; D.1.4.2.7 - Půdorys 3.NP, podkroví | [19 empty] | VV | 1 | 1 | True | 0 | ROZPOCET
| VV |  | 4+2+27 |  | 33 | [17 empty] | VV | 1 | 2 | True | 0 | ROZPOCET
| VV |  | Součet |  | 33 | [17 empty] | VV | 1 | 4 | True | 1 | ROZPOCET
41 | K | Pol166 | Instalační krabice rozbočovací nástěnná, IP55, včetně víčka, svorek | ks | 7 |  |  | 0 |  |  |  | základní | 0 | 0 | 0 |  | 0 | 0 | 0 | 0 | 0 | 4 | K | 1 |  |  |  | ROZPOCET | 0 | 0 | 0 | 0 | 0 | 1 | 0 | 4 | 94
| PP |  | Instalační krabice rozbočovací nástěnná, IP55, včetně víčka, svorek | [19 empty] | PP | 1
| VV |  | Viz D.1.4.2.7 - Půdorys 3.NP, podkroví | [19 empty] | VV | 1 | 1 | True | 0 | ROZPOCET
| VV |  | 6+1 |  | 7 | [17 empty] | VV | 1 | 2 | True | 0 | ROZPOCET
| VV |  | Součet |  | 7 | [17 empty] | VV | 1 | 4 | True | 1 | ROZPOCET
| D | D4 | Kabelové trasy, upevňovací a pomocný materiál |  |  |  |  | 0 | [5 empty] | 0 | 0 |  | 0 |  | 0 |  | 0 | 1 | D | 0 |  |  |  | ROZPOCET | [6 empty] | 0
42 | K | Pol169 | PVC lišta vkládací, kompletní vč. montážního a upevňovacího materiálu, 40/40, bílá | m | 18 |  |  | 0 |  |  |  | základní | 0 | 0 | 0 |  | 0 | 0 | 0 | 0 | 0 | 4 | K | 1 |  |  |  | ROZPOCET | 0 | 0 | 0 | 0 | 0 | 1 | 0 | 4 | 100
| PP |  | PVC lišta vkládací, kompletní vč. montážního a upevňovacího materiálu, 40/40, bílá | [19 empty] | PP | 1
| VV |  | Viz D.1.4.2.4 - Půdorys 1.PP, situace | [19 empty] | VV | 1 | 1 | True | 0 | ROZPOCET
| VV |  | 18 |  | 18 | [17 empty] | VV | 1 | 2 | True | 0 | ROZPOCET
| VV |  | Součet |  | 18 | [17 empty] | VV | 1 | 4 | True | 1 | ROZPOCET
43 | K | Pol170 | PVC lišta vkládací, kompletní vč. montážního a upevňovacího materiálu, 25/20, bílá | m | 23 |  |  | 0 |  |  |  | základní | 0 | 0 | 0 |  | 0 | 0 | 0 | 0 | 0 | 4 | K | 1 |  |  |  | ROZPOCET | 0 | 0 | 0 | 0 | 0 | 1 | 0 | 4 | 102
| PP |  | PVC lišta vkládací, kompletní vč. montážního a upevňovacího materiálu, 25/20, bílá | [19 empty] | PP | 1
44 | K | Pol171 | PVC trubka Ø20mm, pevná, na povrch, vč. příchytek pro upevnění, kolen, spojek a ostatního pomocného materiálu | m | 134 |  |  | 0 |  |  |  | základní | 0 | 0 | 0 |  | 0 | 0 | 0 | 0 | 0 | 4 | K | 1 |  |  |  | ROZPOCET | 0 | 0 | 0 | 0 | 0 | 1 | 0 | 4 | 104
| PP |  | PVC trubka Ø20mm, pevná, na povrch, vč. příchytek pro upevnění, kolen, spojek a ostatního pomocného materiálu | [19 empty] | PP | 1
| VV |  | Viz D.1.4.2.7 - Půdorys 3.NP, podkroví | [19 empty] | VV | 1 | 1 | True | 0 | ROZPOCET
| VV |  | 110+24 |  | 134 | [17 empty] | VV | 1 | 2 | True | 0 | ROZPOCET
| VV |  | Součet |  | 134 | [17 empty] | VV | 1 | 4 | True | 1 | ROZPOCET
45 | K | Pol172 | PVC trubka Ø32mm, ohebná, do betonu, s vysokou mechanickou odolností | m | 4 |  |  | 0 |  |  |  | základní | 0 | 0 | 0 |  | 0 | 0 | 0 | 0 | 0 | 4 | K | 1 |  |  |  | ROZPOCET | 0 | 0 | 0 | 0 | 0 | 1 | 0 | 4 | 106
| PP |  | PVC trubka Ø32mm, ohebná, do betonu, s vysokou mechanickou odolností | [19 empty] | PP | 1
46 | K | Pol173 | PVC trubka Ø25mm, ohebná, do betonu, se střední mechanickou odolností | m | 20 |  |  | 0 |  |  |  | základní | 0 | 0 | 0 |  | 0 | 0 | 0 | 0 | 0 | 4 | K | 1 |  |  |  | ROZPOCET | 0 | 0 | 0 | 0 | 0 | 1 | 0 | 4 | 108
| PP |  | PVC trubka Ø25mm, ohebná, do betonu, se střední mechanickou odolností | [19 empty] | PP | 1
| VV |  | Viz D.1.4.2.7 - Půdorys 3.NP, podkroví; D.1.4.2.2 - Technická zpráva - část slaboproud (příloha); materiál pro ochranu kab | [19 empty] | VV | 1 | 1 | True | 0 | ROZPOCET
| VV |  | 20 |  | 20 | [17 empty] | VV | 1 | 2 | True | 0 | ROZPOCET
| VV |  | Součet |  | 20 | [17 empty] | VV | 1 | 4 | True | 1 | ROZPOCET
47 | K | Pol174 | PVC trubka Ø20mm, ohebná, do betonu, se střední mechanickou odolností | m | 650 |  |  | 0 |  |  |  | základní | 0 | 0 | 0 |  | 0 | 0 | 0 | 0 | 0 | 4 | K | 1 |  |  |  | ROZPOCET | 0 | 0 | 0 | 0 | 0 | 1 | 0 | 4 | 110
| PP |  | PVC trubka Ø20mm, ohebná, do betonu, se střední mechanickou odolností | [19 empty] | PP | 1
| VV |  | Viz D.1.4.2.7 - Půdorys 3.NP, podkroví; materiál pro ochranu kabelů vedených v podlaze, v dutinách stěn příp. v zateplení | [19 empty] | VV | 1 | 1 | True | 0 | ROZPOCET
| VV |  | 650 |  | 650 | [17 empty] | VV | 1 | 2 | True | 0 | ROZPOCET
| VV |  | Součet |  | 650 | [17 empty] | VV | 1 | 4 | True | 1 | ROZPOCET
48 | K | Pol57 | Pomocný montážní a upevňovací materiál (pásky pro upevnění kabelů, pomocné příchytky do zdiva, atp. komplet pro montáž dle vykázaného materiálu a výkresové dokumentace | ks | 1 |  |  | 0 |  |  |  | základní | 0 | 0 | 0 |  | 0 | 0 | 0 | 0 | 0 | 4 | K | 1 |  |  |  | ROZPOCET | 0 | 0 | 0 | 0 | 0 | 1 | 0 | 4 | 114
| PP |  | Pomocný montážní a upevňovací materiál (pásky pro upevnění kabelů, pomocné příchytky do zdiva, atp. komplet pro montáž dle vykázaného materiálu a výkresové dokumentace | [19 empty] | PP | 1
| VV |  | Výkresová dokumentace | [19 empty] | VV | 1 | 1 | True | 0 | ROZPOCET
| VV |  | 1 |  | 1 | [17 empty] | VV | 1 | 2 | True | 0 | ROZPOCET
| VV |  | Součet |  | 1 | [17 empty] | VV | 1 | 4 | True | 1 | ROZPOCET
| D | D5 | Kabely |  |  |  |  | 0 | [5 empty] | 0 | 0 |  | 0 |  | 0 |  | 0 | 1 | D | 0 |  |  |  | ROZPOCET | [6 empty] | 0
49 | K | Pol180 | Kabel CYKY-J 3x2,5 | m | 185 |  |  | 0 |  |  |  | základní | 0 | 0 | 0 |  | 0 | 0 | 0 | 0 | 0 | 4 | K | 1 |  |  |  | ROZPOCET | 0 | 0 | 0 | 0 | 0 | 1 | 0 | 4 | 124
| PP |  | Kabel CYKY-J 5x1,5 | [19 empty] | PP | 1
| VV |  | Viz D.1.4.2.7 - Půdorys 3.NP, podkroví | [19 empty] | VV | 1 | 1 | True | 0 | ROZPOCET
| VV |  | 40+65+80 |  | 185 | [17 empty] | VV | 1 | 2 | True | 0 | ROZPOCET
| VV |  | Součet |  | 185 | [17 empty] | VV | 1 | 4 | True | 1 | ROZPOCET
50 | K | Pol181 | Kabel CYKY-J 3x1,5 | m | 144 |  |  | 0 |  |  |  | základní | 0 | 0 | 0 |  | 0 | 0 | 0 | 0 | 0 | 4 | K | 1 |  |  |  | ROZPOCET | 0 | 0 | 0 | 0 | 0 | 1 | 0 | 4 | 128
| PP |  | Kabel CYKY-J 3x1,5 | [19 empty] | PP | 1
| VV |  | Viz D.1.4.2.7 - Půdorys 3.NP, podkroví | [19 empty] | VV | 1 | 1 | True | 0 | ROZPOCET
| VV |  | 70+18+56 |  | 144 | [17 empty] | VV | 1 | 2 | True | 0 | ROZPOCET
| VV |  | Součet |  | 144 | [17 empty] | VV | 1 | 4 | True | 1 | ROZPOCET
51 | K | Pol182 | Kabel CYKY-O 3x1,5 | m | 72 |  |  | 0 |  |  |  | základní | 0 | 0 | 0 |  | 0 | 0 | 0 | 0 | 0 | 4 | K | 1 |  |  |  | ROZPOCET | 0 | 0 | 0 | 0 | 0 | 1 | 0 | 4 | 130
| PP |  | Kabel CYKY-O 3x1,5 | [19 empty] | PP | 1
| VV |  | Viz D.1.4.2.7 - Půdorys 3.NP, podkroví | [19 empty] | VV | 1 | 1 | True | 0 | ROZPOCET
| VV |  | 12+15+45 |  | 72 | [17 empty] | VV | 1 | 2 | True | 0 | ROZPOCET
| VV |  | Součet |  | 72 | [17 empty] | VV | 1 | 4 | True | 1 | ROZPOCET
52 | K | Pol184 | Kabel CY 25 zž | m | 25 |  |  | 0 |  |  |  | základní | 0 | 0 | 0 |  | 0 | 0 | 0 | 0 | 0 | 4 | K | 1 |  |  |  | ROZPOCET | 0 | 0 | 0 | 0 | 0 | 1 | 0 | 4 | 134
| PP |  | Kabel CY 25 zž | [19 empty] | PP | 1
| VV |  | Viz D.1.4.2.4 - Půdorys 1.PP, situace; D.1.4.2.3 - Schéma napájení | [19 empty] | VV | 1 | 1 | True | 0 | ROZPOCET
| VV |  | 21+4 |  | 25 | [17 empty] | VV | 1 | 2 | True | 0 | ROZPOCET
| VV |  | Součet |  | 25 | [17 empty] | VV | 1 | 4 | True | 1 | ROZPOCET
53 | K | Pol185 | Kabel CY 10 zž | m | 30 |  |  | 0 |  |  |  | základní | 0 | 0 | 0 |  | 0 | 0 | 0 | 0 | 0 | 4 | K | 1 |  |  |  | ROZPOCET | 0 | 0 | 0 | 0 | 0 | 1 | 0 | 4 | 136
| PP |  | Kabel CY 10 zž | [19 empty] | PP | 1
| VV |  | Viz D.1.4.2.4 - Půdorys 1.PP, situace; D.1.4.2.3 - Schéma napájení | [19 empty] | VV | 1 | 1 | True | 0 | ROZPOCET
| VV |  | 26+4 |  | 30 | [17 empty] | VV | 1 | 2 | True | 0 | ROZPOCET
| VV |  | Součet |  | 30 | [17 empty] | VV | 1 | 4 | True | 1 | ROZPOCET
54 | K | Pol186 | Kabel CY 6 zž | m | 110 |  |  | 0 |  |  |  | základní | 0 | 0 | 0 |  | 0 | 0 | 0 | 0 | 0 | 4 | K | 1 |  |  |  | ROZPOCET | 0 | 0 | 0 | 0 | 0 | 1 | 0 | 4 | 138
| PP |  | Kabel CY 6 zž | [19 empty] | PP | 1
| VV |  | Viz D.1.4.2.1 - TZ; výkresová část (pospojení rozvodů VZT, ÚT, plynu, vody, atp.; pospojení dle požadavku AV techniky - viz část příloha D.1.4.2.2 T | [19 empty] | VV | 1 | 1 | True | 0 | ROZPOCET
| VV |  | 110 |  | 110 | [17 empty] | VV | 1 | 2 | True | 0 | ROZPOCET
| VV |  | Součet |  | 110 | [17 empty] | VV | 1 | 4 | True | 1 | ROZPOCET
| D | D9 | Ostatní |  |  |  |  | 0 | [5 empty] | 0 | 0 |  | 0 |  | 0 |  | 0 | 1 | D | 0 |  |  |  | ROZPOCET | [6 empty] | 0
55 | K | Pol222 | Průzkum stávajícího stavu, zjištění stávajících tras detektorem, zajištění přepojení funkčních kabelů pro prostory mimo rekonstrukci | ks | 1 |  |  | 0 |  |  |  | základní | 0 | 0 | 0 |  | 0 | 0 | 0 | 0 | 0 | 4 | K | 1 |  |  |  | ROZPOCET | 0 | 0 | 0 | 0 | 0 | 1 | 0 | 4 | 220
| PP |  | Průzkum stávajícího stavu, zjištění stávajících tras detektorem, zajištění přepojení funkčních kabelů pro prostory mimo rekonstrukci | [19 empty] | PP | 1
| VV |  | Viz D.1.4.2.1 - TZ | [19 empty] | VV | 1 | 1 | True | 0 | ROZPOCET
| VV |  | 1 |  | 1 | [17 empty] | VV | 1 | 2 | True | 0 | ROZPOCET
| VV |  | Součet |  | 1 | [17 empty] | VV | 1 | 4 | True | 1 | ROZPOCET
56 | K | Pol226 | Ochranné pospojování, připojení nových rozvodů potrubí VZT, topení, plynu a kabelových žlabů v rozsahu výkresové dokumentace, včetně svorek dle typu zařízení, komplet | ks | 1 |  |  | 0 |  |  |  | základní | 0 | 0 | 0 |  | 0 | 0 | 0 | 0 | 0 | 4 | K | 1 |  |  |  | ROZPOCET | 0 | 0 | 0 | 0 | 0 | 1 | 0 | 4 | 228
| PP |  | Ochranné pospojování, připojení nových rozvodů potrubí VZT, topení, plynu a kabelových žlabů v rozsahu výkresové dokumentace, včetně svorek dle typu zařízení, komplet | [19 empty] | PP | 1
| VV |  | Viz D.1.4.2.1 - TZ | [19 empty] | VV | 1 | 1 | True | 0 | ROZPOCET
| VV |  | 1 |  | 1 | [17 empty] | VV | 1 | 2 | True | 0 | ROZPOCET
| VV |  | Součet |  | 1 | [17 empty] | VV | 1 | 4 | True | 1 | ROZPOCET
57 | K | Pol227 | Napojení nových přepínačů na stávající ovládání osvětlení chodby m.č. 2.15, vč. pomocného materiálu pro připojení, svorek, atp. | ks | 2 |  |  | 0 |  |  |  | základní | 0 | 0 | 0 |  | 0 | 0 | 0 | 0 | 0 | 4 | K | 1 |  |  |  | ROZPOCET | 0 | 0 | 0 | 0 | 0 | 1 | 0 | 4 | 230
| PP |  | Napojení nových přepínačů na stávající ovládání osvětlení chodby m.č. 2.15, vč. pomocného materiálu pro připojení, svorek, atp. | [19 empty] | PP | 1
58 | K | Pol116 | Dokumentace pro provedení stavby | ks | 1 |  |  | 0 |  |  |  | základní | 0 | 0 | 0 |  | 0 | 0 | 0 | 0 | 0 | 4 | K | 1 |  |  |  | ROZPOCET | 0 | 0 | 0 | 0 | 0 | 1 | 0 | 4 | 236
| PP |  | Dokumentace pro provedení stavby | [19 empty] | PP | 1
| VV |  | Dokumentace pro provedení stavy | [19 empty] | VV | 1 | 1 | True | 0 | ROZPOCET
| VV |  | 1 |  | 1 | [17 empty] | VV | 1 | 2 | True | 0 | ROZPOCET
| VV |  | Součet |  | 1 | [17 empty] | VV | 1 | 4 | True | 1 | ROZPOCET
59 | K | Pol117 | Dokumentace skutečného provedení | ks | 1 |  |  | 0 |  |  |  | základní | 0 | 0 | 0 |  | 0 | 0 | 0 | 0 | 0 | 4 | K | 1 |  |  |  | ROZPOCET | 0 | 0 | 0 | 0 | 0 | 1 | 0 | 4 | 238
| PP |  | Dokumentace skutečného provedení | [19 empty] | PP | 1
| VV |  | Dokumentace skutečného provedení | [19 empty] | VV | 1 | 1 | True | 0 | ROZPOCET
| VV |  | 1 |  | 1 | [17 empty] | VV | 1 | 2 | True | 0 | ROZPOCET
| VV |  | Součet |  | 1 | [17 empty] | VV | 1 | 4 | True | 1 | ROZPOCET
60 | K | Pol118 | Autorský dozor | ks | 1 |  |  | 0 |  |  |  | základní | 0 | 0 | 0 |  | 0 | 0 | 0 | 0 | 0 | 4 | K | 1 |  |  |  | ROZPOCET | 0 | 0 | 0 | 0 | 0 | 1 | 0 | 4 | 240
| PP |  | Autorský dozor | [19 empty] | PP | 1
| VV |  | Autorský dozor | [19 empty] | VV | 1 | 1 | True | 0 | ROZPOCET
| VV |  | 1 |  | 1 | [17 empty] | VV | 1 | 2 | True | 0 | ROZPOCET
| VV |  | Součet |  | 1 | [17 empty] | VV | 1 | 4 | True | 1 | ROZPOCET
61 | K | Pol119 | Doprava materiálu a osob | ks | 1 |  |  | 0 |  |  |  | základní | 0 | 0 | 0 |  | 0 | 0 | 0 | 0 | 0 | 4 | K | 1 |  |  |  | ROZPOCET | 0 | 0 | 0 | 0 | 0 | 1 | 0 | 4 | 242
| PP |  | Doprava materiálu a osob | [19 empty] | PP | 1
| VV |  | Doprava materiálu a osob | [19 empty] | VV | 1 | 1 | True | 0 | ROZPOCET
| VV |  | 1 |  | 1 | [17 empty] | VV | 1 | 2 | True | 0 | ROZPOCET
| VV |  | Součet |  | 1 | [17 empty] | VV | 1 | 4 | True | 1 | ROZPOCET
62 | K | Pol120 | Revize | ks | 1 |  |  | 0 |  |  |  | základní | 0 | 0 | 0 |  | 0 | 0 | 0 | 0 | 0 | 4 | K | 1 |  |  |  | ROZPOCET | 0 | 0 | 0 | 0 | 0 | 1 | 0 | 4 | 244
| PP |  | Revize | [19 empty] | PP | 1
| VV |  | Revize | [19 empty] | VV | 1 | 1 | True | 0 | ROZPOCET
| VV |  | 1 |  | 1 | [17 empty] | VV | 1 | 2 | True | 0 | ROZPOCET
| VV |  | Součet |  | 1 | [17 empty] | VV | 1 | 4 | True | 1 | ROZPOCET

## 01b - Siilnoproud - montáž
[10 empty] | >> skryté sloupce << | [12 empty] | {ec6f2f50-da00-4a8a-8d80-8ae340c044bf}
2
| KRYCÍ LIST SOUPISU PRACÍ | [9 empty] | v --- níže se nacházejí doplnkové a pomocné údaje k sestavám --- v | [11 empty] | False
Stavba:
Stavební úpravy a přístavba výtahu, ZŠ Smetanova č.p. 460 Lanškroun - II Etapa
Objekt:
01b - Siilnoproud - montáž
| KSO: |  |  |  |  | CC-CZ:
| Místo: |  | Lanškroun |  |  | Datum: | 31. 7. 2019
| Zadavatel: |  |  |  |  | IČ:
|  | Město Lanškroun |  |  |  | DIČ:
| Uchazeč: |  |  |  |  | IČ: | Vyplň údaj
|  | Vyplň údaj |  |  |  | DIČ: | Vyplň údaj
| Projektant: |  |  |  |  | IČ:
|  | Petr Kovář |  |  |  | DIČ:
| Zpracovatel: |  |  |  |  | IČ:
|  | Petr Kovář |  |  |  | DIČ:
Poznámka:
|  | Materiál | [5 empty] | 0
|  | Montáž | [5 empty] | 0
| Cena bez DPH | [6 empty] | 0
|  |  | Základ daně |  |  | Sazba daně |  | Výše daně
| DPH | základní | 0 |  |  | 21% |  | 0
|  | snížená | 0 |  |  | 15% |  | 0
|  | zákl. přenesená | 0 |  |  | 21% |  | 0
|  | sníž. přenesená | 0 |  |  | 15% |  | 0
|  | nulová | 0 |  |  | 0% |  | 0
| Cena s DPH |  |  | v | CZK |  |  | 0
| Projektant |  |  | Zpracovatel
| Datum a podpis: |  | Razítko | Datum a podpis: |  |  | Razítko
| Objednavatel |  |  | Uchazeč
| Datum a podpis: |  | Razítko | Datum a podpis: |  |  | Razítko
REKAPITULACE ČLENĚNÍ SOUPISU PRACÍ
Stavba:
Stavební úpravy a přístavba výtahu, ZŠ Smetanova č.p. 460 Lanškroun - II Etapa
Objekt:
01b - Siilnoproud - montáž
Místo: |  |  | Lanškroun |  |  | Datum: | 31. 7. 2019
Zadavatel: |  |  | Město Lanškroun |  |  | Projektant: | Petr Kovář
Uchazeč: |  |  | Vyplň údaj |  |  | Zpracovatel: | Petr Kovář
Kód dílu - Popis | [5 empty] | Materiál [CZK] | Montáž [CZK] | Cena celkem [CZK]
Náklady ze soupisu prací | [5 empty] | 0 | 0 | 0 | [15 empty] | -1
| D1 - Rozvaděče |  |  |  |  | 0 | 0 | 0
| D2 - Svítidla vč. příslušenství, zdrojů, recykl. poplatků (svítidla budou odsouhlasena HIP a zástupcem in |  |  |  |  | 0 | 0 | 0
| D3 - Koncové prvky, instalační materiál |  |  |  |  | 0 | 0 | 0
| D4 - Kabelové trasy, upevňovací a pomocný materiál |  |  |  |  | 0 | 0 | 0
| D5 - Kabely |  |  |  |  | 0 | 0 | 0
| D9 - Ostatní |  |  |  |  | 0 | 0 | 0
SOUPIS PRACÍ
Stavba:
Stavební úpravy a přístavba výtahu, ZŠ Smetanova č.p. 460 Lanškroun - II Etapa
Objekt:
01b - Siilnoproud - montáž
Místo: |  |  | Lanškroun |  |  | Datum: | 31. 7. 2019
Zadavatel: |  |  | Město Lanškroun |  |  | Projektant: | Petr Kovář
Uchazeč: |  |  | Vyplň údaj |  |  | Zpracovatel: | Petr Kovář
PČ | Typ | Kód | Popis | MJ | Množství | J. materiál [CZK] | J. montáž [CZK] | Cena celkem [CZK] | Cenová soustava |  |  | DPH | J.cena [CZK] | Materiál celkem [CZK] | Montáž celkem [CZK] | J. Nh [h] | Nh celkem [h] | J. hmotnost [t] | Hmotnost celkem [t] | J. suť [t] | Suť Celkem [t]
Náklady soupisu celkem | [7 empty] | 0 | [5 empty] | 0 | 0 |  | 0 |  | 0 |  | 0 |  | D | -1 | [10 empty] | 0
| D | D1 | Rozvaděče |  |  |  |  | 0 | [5 empty] | 0 | 0 |  | 0 |  | 0 |  | 0 | 1 | D | 0 |  |  |  | ROZPOCET | [6 empty] | 0
1 | K | Pol3 | RPV (nový rozvaděč půdní vestavby) Rozvaděč oceloplechový zapuštěný do SDK, dveře opatřeny zámkem, In 3x63A, 3x400/230V, 50Hz, TN-S; rozměry ( Š x V x H): 750 x 920 x 135mm, 5x33 modulů, náplň rozvaděče dle schéma, drobný nespecifikovaný materiál, komplet | ks | 1 |  |  | 0 |  |  |  | základní | 0 | 0 | 0 |  | 0 | 0 | 0 | 0 | 0 | 4 | K | 1 |  |  |  | ROZPOCET | 0 | 0 | 0 | 0 | 0 | 1 | 0 | 4 | 6
| PP |  | RPV (nový rozvaděč půdní vestavby) Rozvaděč oceloplechový zapuštěný do SDK, dveře opatřeny zámkem, In 3x63A, 3x400/230V, 50Hz, TN-S; rozměry ( Š x V x H): 750 x 920 x 135mm, 5x33 modulů, náplň rozvaděče dle schéma, drobný nespecifikovaný materiál, kompletní | [19 empty] | PP | 1
| VV |  | Viz D.1.4.2.3 - Schéma napájení; D.1.4.2.7 - Půdorys 3.NP, podkroví; D.1.4.2.9 - Schéma rozvaděčů | [19 empty] | VV | 1 | 1 | True | 0 | ROZPOCET
| VV |  | 1 |  | 1 | [17 empty] | VV | 1 | 2 | True | 0 | ROZPOCET
| VV |  | Součet |  | 1 | [17 empty] | VV | 1 | 4 | True | 1 | ROZPOCET
| D | D2 | Svítidla vč. příslušenství, zdrojů, recykl. poplatků (svítidla budou odsouhlasena HIP a zástupcem in |  |  |  |  | 0 | [5 empty] | 0 | 0 |  | 0 |  | 0 |  | 0 | 1 | D | 0 |  |  |  | ROZPOCET | [6 empty] | 0
2 | K | Pol8 | A1 - LED svítidlo, stropní, do podhledu, 25W, IP42 | ks | 9 |  |  | 0 |  |  |  | základní | 0 | 0 | 0 |  | 0 | 0 | 0 | 0 | 0 | 4 | K | 1 |  |  |  | ROZPOCET | 0 | 0 | 0 | 0 | 0 | 1 | 0 | 4 | 16
| PP |  | A1 - LED svítidlo, stropní, do podhledu, 25W, IP42 | [19 empty] | PP | 1
| VV |  | Viz D.1.4.2.7 - Půdorys 3.NP, podkroví | [19 empty] | VV | 1 | 1 | True | 0 | ROZPOCET
| VV |  | 9 |  | 9 | [17 empty] | VV | 1 | 2 | True | 0 | ROZPOCET
| VV |  | Součet |  | 9 | [17 empty] | VV | 1 | 4 | True | 1 | ROZPOCET
3 | K | Pol9 | A2 - LED svítidlo, stropní, do podhledu, 15W, IP42 | ks | 13 |  |  | 0 |  |  |  | základní | 0 | 0 | 0 |  | 0 | 0 | 0 | 0 | 0 | 4 | K | 1 |  |  |  | ROZPOCET | 0 | 0 | 0 | 0 | 0 | 1 | 0 | 4 | 18
| PP |  | A2 - LED svítidlo, stropní, do podhledu, 15W, IP42 | [19 empty] | PP | 1
| VV |  | Viz D.1.4.2.5 - Půdorys 1.NP; D.1.4.2.6 - Půdorys 2.NP; D.1.4.2.7 - Půdorys 3.NP, podkroví | [19 empty] | VV | 1 | 1 | True | 0 | ROZPOCET
| VV |  | 4+4+5 |  | 13 | [17 empty] | VV | 1 | 2 | True | 0 | ROZPOCET
| VV |  | Součet |  | 13 | [17 empty] | VV | 1 | 4 | True | 1 | ROZPOCET
4 | K | Pol10 | B1 - LED svítidlo, nástěnné / stropní, přisazené, 43W, IP20 | ks | 16 |  |  | 0 |  |  |  | základní | 0 | 0 | 0 |  | 0 | 0 | 0 | 0 | 0 | 4 | K | 1 |  |  |  | ROZPOCET | 0 | 0 | 0 | 0 | 0 | 1 | 0 | 4 | 20
| PP |  | B1 - LED svítidlo, nástěnné / stropní, přisazené, 43W, IP20 | [19 empty] | PP | 1
| VV |  | Viz D.1.4.2.6 - Půdorys 2.NP; D.1.4.2.7 - Půdorys 3.NP, podkroví | [19 empty] | VV | 1 | 1 | True | 0 | ROZPOCET
| VV |  | 2+14 |  | 16 | [17 empty] | VV | 1 | 2 | True | 0 | ROZPOCET
| VV |  | Součet |  | 16 | [17 empty] | VV | 1 | 4 | True | 1 | ROZPOCET
5 | K | Pol11 | C1 - LED svítidlo, stropní, závěsné, max. rozm.: 3000x80x80mm, 120W, IP20 | m | 4 |  |  | 0 |  |  |  | základní | 0 | 0 | 0 |  | 0 | 0 | 0 | 0 | 0 | 4 | K | 1 |  |  |  | ROZPOCET | 0 | 0 | 0 | 0 | 0 | 1 | 0 | 4 | 22
| PP |  | C1 - LED svítidlo, stropní, závěsné, max. rozm.: 3000x80x80mm, 120W, IP20 | [19 empty] | PP | 1
| VV |  | Viz D.1.4.2.7 - Půdorys 3.NP, podkroví | [19 empty] | VV | 1 | 1 | True | 0 | ROZPOCET
| VV |  | 4 |  | 4 | [17 empty] | VV | 1 | 2 | True | 0 | ROZPOCET
| VV |  | Součet |  | 4 | [17 empty] | VV | 1 | 4 | True | 1 | ROZPOCET
6 | K | Pol12 | C2 - LED svítidlo, stropní, závěsné, max. rozm.: 4200x80x80mm, 168W, IP20 | m | 8 |  |  | 0 |  |  |  | základní | 0 | 0 | 0 |  | 0 | 0 | 0 | 0 | 0 | 4 | K | 1 |  |  |  | ROZPOCET | 0 | 0 | 0 | 0 | 0 | 1 | 0 | 4 | 24
| PP |  | C2 - LED svítidlo, stropní, závěsné, max. rozm.: 4200x80x80mm, 168W, IP20 | [19 empty] | PP | 1
| VV |  | Viz D.1.4.2.7 - Půdorys 3.NP, podkroví | [19 empty] | VV | 1 | 1 | True | 0 | ROZPOCET
| VV |  | 8 |  | 8 | [17 empty] | VV | 1 | 2 | True | 0 | ROZPOCET
| VV |  | Součet |  | 8 | [17 empty] | VV | 1 | 4 | True | 1 | ROZPOCET
7 | K | Pol13 | C3 - LED svítidlo, stropní, závěsné, max. rozm.: 6000x80x80mm, 240W, IP20 | m | 4 |  |  | 0 |  |  |  | základní | 0 | 0 | 0 |  | 0 | 0 | 0 | 0 | 0 | 4 | K | 1 |  |  |  | ROZPOCET | 0 | 0 | 0 | 0 | 0 | 1 | 0 | 4 | 26
| PP |  | C3 - LED svítidlo, stropní, závěsné, max. rozm.: 6000x80x80mm, 240W, IP20 | [19 empty] | PP | 1
| VV |  | Viz D.1.4.2.7 - Půdorys 3.NP, podkroví | [19 empty] | VV | 1 | 1 | True | 0 | ROZPOCET
| VV |  | 4 |  | 4 | [17 empty] | VV | 1 | 2 | True | 0 | ROZPOCET
| VV |  | Součet |  | 4 | [17 empty] | VV | 1 | 4 | True | 1 | ROZPOCET
8 | K | Pol14 | C4 - LED svítidlo, stropní, závěsné, max. rozm.: 6780x80x80mm, 271W, IP20 | ks | 6 |  |  | 0 |  |  |  | základní | 0 | 0 | 0 |  | 0 | 0 | 0 | 0 | 0 | 4 | K | 1 |  |  |  | ROZPOCET | 0 | 0 | 0 | 0 | 0 | 1 | 0 | 4 | 28
| PP |  | C4 - LED svítidlo, stropní, závěsné, max. rozm.: 6780x80x80mm, 271W, IP20 | [19 empty] | PP | 1
| VV |  | Viz D.1.4.2.7 - Půdorys 3.NP, podkroví | [19 empty] | VV | 1 | 1 | True | 0 | ROZPOCET
| VV |  | 6 |  | 6 | [17 empty] | VV | 1 | 2 | True | 0 | ROZPOCET
| VV |  | Součet |  | 6 | [17 empty] | VV | 1 | 4 | True | 1 | ROZPOCET
9 | K | Pol15 | D1 - LED svítidlo, stropní, závěsné / přisazené, 40W, IP65 | ks | 1 |  |  | 0 |  |  |  | základní | 0 | 0 | 0 |  | 0 | 0 | 0 | 0 | 0 | 4 | K | 1 |  |  |  | ROZPOCET | 0 | 0 | 0 | 0 | 0 | 1 | 0 | 4 | 30
| PP |  | D1 - LED svítidlo, stropní, závěsné / přisazené, 40W, IP65 | [19 empty] | PP | 1
| VV |  | Viz D.1.4.2.7 - Půdorys 3.NP, podkroví | [19 empty] | VV | 1 | 1 | True | 0 | ROZPOCET
| VV |  | 1 |  | 1 | [17 empty] | VV | 1 | 2 | True | 0 | ROZPOCET
| VV |  | Součet |  | 1 | [17 empty] | VV | 1 | 4 | True | 1 | ROZPOCET
10 | K | Pol16 | E1 - žárovkové svítidlo, nástěnné, přisazené, IP44, patice E27, vč. žárovky LED 6W (náhrada za žárovku 60W) | ks | 21 |  |  | 0 |  |  |  | základní | 0 | 0 | 0 |  | 0 | 0 | 0 | 0 | 0 | 4 | K | 1 |  |  |  | ROZPOCET | 0 | 0 | 0 | 0 | 0 | 1 | 0 | 4 | 32
| PP |  | E1 - žárovkové svítidlo, nástěnné, přisazené, IP44, patice E27, vč. žárovky LED 6W (náhrada za žárovku 60W) | [19 empty] | PP | 1
| VV |  | Viz D.1.4.2.7 - Půdorys 3.NP, podkroví | [19 empty] | VV | 1 | 1 | True | 0 | ROZPOCET
| VV |  | 21 |  | 21 | [17 empty] | VV | 1 | 2 | True | 0 | ROZPOCET
| VV |  | Součet |  | 21 | [17 empty] | VV | 1 | 4 | True | 1 | ROZPOCET
11 | K | Pol17 | F1 - LED svítidlo, stropní, závěsné, asymetrické vyzařování, IP20 | ks | 4 |  |  | 0 |  |  |  | základní | 0 | 0 | 0 |  | 0 | 0 | 0 | 0 | 0 | 4 | K | 1 |  |  |  | ROZPOCET | 0 | 0 | 0 | 0 | 0 | 1 | 0 | 4 | 34
| PP |  | F1 - LED svítidlo, stropní, závěsné, asymetrické vyzařování, IP20 | [19 empty] | PP | 1
| VV |  | Viz D.1.4.2.7 - Půdorys 3.NP, podkroví | [19 empty] | VV | 1 | 1 | True | 0 | ROZPOCET
| VV |  | 4 |  | 4 | [17 empty] | VV | 1 | 2 | True | 0 | ROZPOCET
| VV |  | Součet |  | 4 | [17 empty] | VV | 1 | 4 | True | 1 | ROZPOCET
12 | K | Pol18 | N1 - LED svítidlo, nouzové, stropní, do podhledu, 3,7W, IP20 | ks | 4 |  |  | 0 |  |  |  | základní | 0 | 0 | 0 |  | 0 | 0 | 0 | 0 | 0 | 4 | K | 1 |  |  |  | ROZPOCET | 0 | 0 | 0 | 0 | 0 | 1 | 0 | 4 | 36
| PP |  | N1 - LED svítidlo, nouzové, stropní, do podhledu, 3,7W, IP20 | [19 empty] | PP | 1
| VV |  | Viz D.1.4.2.7 - Půdorys 3.NP, podkroví | [19 empty] | VV | 1 | 1 | True | 0 | ROZPOCET
| VV |  | 4 |  | 4 | [17 empty] | VV | 1 | 2 | True | 0 | ROZPOCET
| VV |  | Součet |  | 4 | [17 empty] | VV | 1 | 4 | True | 1 | ROZPOCET
13 | K | Pol19 | N2 - LED svítidlo, nouzové, stropní, přisazené, 3,7W, IP20 | ks | 1 |  |  | 0 |  |  |  | základní | 0 | 0 | 0 |  | 0 | 0 | 0 | 0 | 0 | 4 | K | 1 |  |  |  | ROZPOCET | 0 | 0 | 0 | 0 | 0 | 1 | 0 | 4 | 38
| PP |  | N2 - LED svítidlo, nouzové, stropní, přisazené, 3,7W, IP20 | [19 empty] | PP | 1
| VV |  | Viz D.1.4.2.6 - Půdorys 2.NP | [19 empty] | VV | 1 | 1 | True | 0 | ROZPOCET
| VV |  | 1 |  | 1 | [17 empty] | VV | 1 | 2 | True | 0 | ROZPOCET
| VV |  | Součet |  | 1 | [17 empty] | VV | 1 | 4 | True | 1 | ROZPOCET
14 | K | Pol20 | N3 - LED svítidlo, nouzové s piktogramem, nástěnné, IP20 | ks | 7 |  |  | 0 |  |  |  | základní | 0 | 0 | 0 |  | 0 | 0 | 0 | 0 | 0 | 4 | K | 1 |  |  |  | ROZPOCET | 0 | 0 | 0 | 0 | 0 | 1 | 0 | 4 | 40
| PP |  | N3 - LED svítidlo, nouzové s piktogramem, nástěnné, IP20 | [19 empty] | PP | 1
| P |  | Poznámka k položce: Poznámka: Délky svítidel C1, C2, C3, C4 upřesnit na stavbě během realizace dle rozteče trámů střešní konstrukce. Vzorové typy svítidel viz příloha technické zprávy. Veškeré ceny svítidel budou včetně všech částí, zdrojů, poplatků, atp. | [19 empty] | P | 1
| VV |  | Viz D.1.4.2.6 - Půdorys 2.NP; D.1.4.2.7 - Půdorys 3.NP, podkroví | [19 empty] | VV | 1 | 1 | True | 0 | ROZPOCET
| VV |  | 1+6 |  | 7 | [17 empty] | VV | 1 | 2 | True | 0 | ROZPOCET
| VV |  | Součet |  | 7 | [17 empty] | VV | 1 | 4 | True | 1 | ROZPOCET
| D | D3 | Koncové prvky, instalační materiál |  |  |  |  | 0 | [5 empty] | 0 | 0 |  | 0 |  | 0 |  | 0 | 1 | D | 0 |  |  |  | ROZPOCET | [6 empty] | 0
15 | K | Pol21 | Vypínač jednoduchý, pod omítku, 10A/230V, IP20 | ks | 4 |  |  | 0 |  |  |  | základní | 0 | 0 | 0 |  | 0 | 0 | 0 | 0 | 0 | 4 | K | 1 |  |  |  | ROZPOCET | 0 | 0 | 0 | 0 | 0 | 1 | 0 | 4 | 42
| PP |  | Vypínač jednoduchý, pod omítku, 10A/230V, IP20 | [19 empty] | PP | 1
| VV |  | Viz D.1.4.2.7 - Půdorys 3.NP, podkroví | [19 empty] | VV | 1 | 1 | True | 0 | ROZPOCET
| VV |  | 4 |  | 4 | [17 empty] | VV | 1 | 2 | True | 0 | ROZPOCET
| VV |  | Součet |  | 4 | [17 empty] | VV | 1 | 4 | True | 1 | ROZPOCET
16 | K | Pol22 | Vypínač jednoduchý, nástěnný, 10A/230V, IP44, kompletní | ks | 5 |  |  | 0 |  |  |  | základní | 0 | 0 | 0 |  | 0 | 0 | 0 | 0 | 0 | 4 | K | 1 |  |  |  | ROZPOCET | 0 | 0 | 0 | 0 | 0 | 1 | 0 | 4 | 44
| PP |  | Vypínač jednoduchý, nástěnný, 10A/230V, IP44, kompletní | [19 empty] | PP | 1
| VV |  | Viz D.1.4.2.7 - Půdorys 3.NP, podkroví | [19 empty] | VV | 1 | 1 | True | 0 | ROZPOCET
| VV |  | 5 |  | 5 | [17 empty] | VV | 1 | 2 | True | 0 | ROZPOCET
| VV |  | Součet |  | 5 | [17 empty] | VV | 1 | 4 | True | 1 | ROZPOCET
17 | K | Pol23 | Sériový přepínač, pod omítku, 10A/230V, IP20 | ks | 10 |  |  | 0 |  |  |  | základní | 0 | 0 | 0 |  | 0 | 0 | 0 | 0 | 0 | 4 | K | 1 |  |  |  | ROZPOCET | 0 | 0 | 0 | 0 | 0 | 1 | 0 | 4 | 46
| PP |  | Sériový přepínač, pod omítku, 10A/230V, IP20 | [19 empty] | PP | 1
| VV |  | Viz D.1.4.2.7 - Půdorys 3.NP, podkroví | [19 empty] | VV | 1 | 1 | True | 0 | ROZPOCET
| VV |  | 10 |  | 10 | [17 empty] | VV | 1 | 2 | True | 0 | ROZPOCET
| VV |  | Součet |  | 10 | [17 empty] | VV | 1 | 4 | True | 1 | ROZPOCET
18 | K | Pol24 | Schodišťový přepínač jednoduchý, pod omítku, 10A/230V, IP20 | ks | 4 |  |  | 0 |  |  |  | základní | 0 | 0 | 0 |  | 0 | 0 | 0 | 0 | 0 | 4 | K | 1 |  |  |  | ROZPOCET | 0 | 0 | 0 | 0 | 0 | 1 | 0 | 4 | 48
| PP |  | Schodišťový přepínač jednoduchý, pod omítku, 10A/230V, IP20 | [19 empty] | PP | 1
| VV |  | Viz D.1.4.2.6 - Půdorys 2.NP; D.1.4.2.7 - Půdorys 3.NP, podkroví | [19 empty] | VV | 1 | 1 | True | 0 | ROZPOCET
| VV |  | 1+3 |  | 4 | [17 empty] | VV | 1 | 2 | True | 0 | ROZPOCET
| VV |  | Součet |  | 4 | [17 empty] | VV | 1 | 4 | True | 1 | ROZPOCET
19 | K | Pol25 | Křížový přepínač, pod omítku, 10A/230V, IP20 | ks | 5 |  |  | 0 |  |  |  | základní | 0 | 0 | 0 |  | 0 | 0 | 0 | 0 | 0 | 4 | K | 1 |  |  |  | ROZPOCET | 0 | 0 | 0 | 0 | 0 | 1 | 0 | 4 | 50
| PP |  | Křížový přepínač, pod omítku, 10A/230V, IP20 | [19 empty] | PP | 1
20 | K | Pol26 | Automatický spínač s detektorem pohybu, detekční úhel 360°, dosah 8m, stropní montáž do podhledu, 10A/230V, IP20 | ks | 10 |  |  | 0 |  |  |  | základní | 0 | 0 | 0 |  | 0 | 0 | 0 | 0 | 0 | 4 | K | 1 |  |  |  | ROZPOCET | 0 | 0 | 0 | 0 | 0 | 1 | 0 | 4 | 52
| PP |  | Automatický spínač s detektorem pohybu, detekční úhel 360°, dosah 8m, stropní montáž do podhledu, 10A/230V, IP20 | [19 empty] | PP | 1
| VV |  | Viz D.1.4.2.5 - Půdorys 1.NP; D.1.4.2.6 - Půdorys 2.NP; D.1.4.2.7 - Půdorys 3.NP, podkroví | [19 empty] | VV | 1 | 1 | True | 0 | ROZPOCET
| VV |  | 2+2+6 |  | 10 | [17 empty] | VV | 1 | 2 | True | 0 | ROZPOCET
| VV |  | Součet |  | 10 | [17 empty] | VV | 1 | 4 | True | 1 | ROZPOCET
21 | K | Pol27 | Automatický spínač s detektorem pohybu, detekční úhel 360°, dosah 8m, stropní montáž přisazená, 10A/230V, IP20, vč. instal. krabice | ks | 1 |  |  | 0 |  |  |  | základní | 0 | 0 | 0 |  | 0 | 0 | 0 | 0 | 0 | 4 | K | 1 |  |  |  | ROZPOCET | 0 | 0 | 0 | 0 | 0 | 1 | 0 | 4 | 54
| PP |  | Automatický spínač s detektorem pohybu, detekční úhel 360°, dosah 8m, stropní montáž přisazená, 10A/230V, IP20, vč. instal. krabice | [19 empty] | PP | 1
| VV |  | Viz D.1.4.2.6 - Půdorys 2.NP | [19 empty] | VV | 1 | 1 | True | 0 | ROZPOCET
| VV |  | 1 |  | 1 | [17 empty] | VV | 1 | 2 | True | 0 | ROZPOCET
| VV |  | Součet |  | 1 | [17 empty] | VV | 1 | 4 | True | 1 | ROZPOCET
22 | K | Pol28 | Automatický spínač s detektorem pohybu, detekční úhel 360°, dosah 8m, dvoukanálový pro spínání osvětlení a vzduchotechniky, stropní montáž do podhledu, 10A/230V, IP20 | ks | 4 |  |  | 0 |  |  |  | základní | 0 | 0 | 0 |  | 0 | 0 | 0 | 0 | 0 | 4 | K | 1 |  |  |  | ROZPOCET | 0 | 0 | 0 | 0 | 0 | 1 | 0 | 4 | 56
| PP |  | Automatický spínač s detektorem pohybu, detekční úhel 360°, dosah 8m, dvoukanálový pro spínání osvětlení a vzduchotechniky, stropní montáž do podhledu, 10A/230V, IP20 | [19 empty] | PP | 1
| VV |  | Viz D.1.4.2.7 - Půdorys 3.NP, podkroví | [19 empty] | VV | 1 | 1 | True | 0 | ROZPOCET
| VV |  | 4 |  | 4 | [17 empty] | VV | 1 | 2 | True | 0 | ROZPOCET
| VV |  | Součet |  | 4 | [17 empty] | VV | 1 | 4 | True | 1 | ROZPOCET
23 | K | Pol29 | Automatický spínač s detektorem pohybu, detekční úhel 180°, dosah 8m, montáž na stěnu, 10A/230V, IP20 | ks | 2 |  |  | 0 |  |  |  | základní | 0 | 0 | 0 |  | 0 | 0 | 0 | 0 | 0 | 4 | K | 1 |  |  |  | ROZPOCET | 0 | 0 | 0 | 0 | 0 | 1 | 0 | 4 | 58
| PP |  | Automatický spínač s detektorem pohybu, detekční úhel 180°, dosah 8m, montáž na stěnu, 10A/230V, IP20 | [19 empty] | PP | 1
| VV |  | Viz D.1.4.2.7 - Půdorys 3.NP, podkroví | [19 empty] | VV | 1 | 1 | True | 0 | ROZPOCET
| VV |  | 2 |  | 2 | [17 empty] | VV | 1 | 2 | True | 0 | ROZPOCET
| VV |  | Součet |  | 2 | [17 empty] | VV | 1 | 4 | True | 1 | ROZPOCET
24 | K | Pol30 | Zásuvka jednoduchá, s clonkou, pod omítku, 16A/230V, IP20 | ks | 45 |  |  | 0 |  |  |  | základní | 0 | 0 | 0 |  | 0 | 0 | 0 | 0 | 0 | 4 | K | 1 |  |  |  | ROZPOCET | 0 | 0 | 0 | 0 | 0 | 1 | 0 | 4 | 60
| PP |  | Zásuvka jednoduchá, s clonkou, pod omítku, 16A/230V, IP20 | [19 empty] | PP | 1
| VV |  | Viz D.1.4.2.7 - Půdorys 3.NP, podkroví | [19 empty] | VV | 1 | 1 | True | 0 | ROZPOCET
| VV |  | 45 |  | 45 | [17 empty] | VV | 1 | 2 | True | 0 | ROZPOCET
| VV |  | Součet |  | 45 | [17 empty] | VV | 1 | 4 | True | 1 | ROZPOCET
25 | K | Pol31 | Zásuvka jednoduchá, s clonkou, pod omítku, barevně odlišená (pro PC příp. AV techniku), 16A/230V, IP20 | ks | 4 |  |  | 0 |  |  |  | základní | 0 | 0 | 0 |  | 0 | 0 | 0 | 0 | 0 | 4 | K | 1 |  |  |  | ROZPOCET | 0 | 0 | 0 | 0 | 0 | 1 | 0 | 4 | 62
| PP |  | Zásuvka jednoduchá, s clonkou, pod omítku, barevně odlišená (pro PC příp. AV techniku), 16A/230V, IP20 | [19 empty] | PP | 1
| VV |  | Viz D.1.4.2.7 - Půdorys 3.NP, podkroví | [19 empty] | VV | 1 | 1 | True | 0 | ROZPOCET
| VV |  | 4 |  | 4 | [17 empty] | VV | 1 | 2 | True | 0 | ROZPOCET
| VV |  | Součet |  | 4 | [17 empty] | VV | 1 | 4 | True | 1 | ROZPOCET
26 | K | Pol32 | Zásuvka jednoduchá,16A/230V, IP44, do lištového systému, kompletní | ks | 1 |  |  | 0 |  |  |  | základní | 0 | 0 | 0 |  | 0 | 0 | 0 | 0 | 0 | 4 | K | 1 |  |  |  | ROZPOCET | 0 | 0 | 0 | 0 | 0 | 1 | 0 | 4 | 64
| PP |  | Zásuvka jednoduchá,16A/230V, IP44, do lištového systému, kompletní | [19 empty] | PP | 1
| VV |  | Viz D.1.4.2.7 - Půdorys 3.NP, podkroví | [19 empty] | VV | 1 | 1 | True | 0 | ROZPOCET
| VV |  | 1 |  | 1 | [17 empty] | VV | 1 | 2 | True | 0 | ROZPOCET
| VV |  | Součet |  | 1 | [17 empty] | VV | 1 | 4 | True | 1 | ROZPOCET
27 | K | Pol33 | Zásuvka jednoduchá, s clonkou, pod omítku, barevně odlišená (pro PC příp. AV techniku), 16A/230V, IP20, doplněn 3.stupeň přepěťové ochrany | ks | 4 |  |  | 0 |  |  |  | základní | 0 | 0 | 0 |  | 0 | 0 | 0 | 0 | 0 | 4 | K | 1 |  |  |  | ROZPOCET | 0 | 0 | 0 | 0 | 0 | 1 | 0 | 4 | 66
| PP |  | Zásuvka jednoduchá, s clonkou, pod omítku, barevně odlišená (pro PC příp. AV techniku), 16A/230V, IP20, doplněn 3.stupeň přepěťové ochrany | [19 empty] | PP | 1
| VV |  | Viz D.1.4.2.7 - Půdorys 3.NP, podkroví | [19 empty] | VV | 1 | 1 | True | 0 | ROZPOCET
| VV |  | 4 |  | 4 | [17 empty] | VV | 1 | 2 | True | 0 | ROZPOCET
| VV |  | Součet |  | 4 | [17 empty] | VV | 1 | 4 | True | 1 | ROZPOCET
28 | K | Pol34 | Zásuvka s 3.stupněm přepěťové ochrany, do lištového systému, barevně odlišená, 16A/230V, IP44, kompletní | ks | 1 |  |  | 0 |  |  |  | základní | 0 | 0 | 0 |  | 0 | 0 | 0 | 0 | 0 | 4 | K | 1 |  |  |  | ROZPOCET | 0 | 0 | 0 | 0 | 0 | 1 | 0 | 4 | 68
| PP |  | Zásuvka s 3.stupněm přepěťové ochrany, do lištového systému, barevně odlišená, 16A/230V, IP44, kompletní | [19 empty] | PP | 1
| VV |  | Viz D.1.4.2.7 - Půdorys 3.NP, podkroví | [19 empty] | VV | 1 | 1 | True | 0 | ROZPOCET
| VV |  | 1 |  | 1 | [17 empty] | VV | 1 | 2 | True | 0 | ROZPOCET
| VV |  | Součet |  | 1 | [17 empty] | VV | 1 | 4 | True | 1 | ROZPOCET
29 | K | Pol35 | Zásuvka dvojitá, natočená dutinka, s clonkami, pod omítku, 16A/230V, IP20 | ks | 6 |  |  | 0 |  |  |  | základní | 0 | 0 | 0 |  | 0 | 0 | 0 | 0 | 0 | 4 | K | 1 |  |  |  | ROZPOCET | 0 | 0 | 0 | 0 | 0 | 1 | 0 | 4 | 70
| PP |  | Zásuvka dvojitá, natočená dutinka, s clonkami, pod omítku, 16A/230V, IP20 | [19 empty] | PP | 1
| VV |  | Viz D.1.4.2.7 - Půdorys 3.NP, podkroví | [19 empty] | VV | 1 | 1 | True | 0 | ROZPOCET
| VV |  | 3+3 |  | 6 | [17 empty] | VV | 1 | 2 | True | 0 | ROZPOCET
| VV |  | Součet |  | 6 | [17 empty] | VV | 1 | 4 | True | 1 | ROZPOCET
30 | K | Pol36 | Zásuvka dvojitá, natočená dutinka, s clonkami, pod omítku, barevně odlišená (pro PC příp. AV techniku), 16A/230V, IP20 | ks | 4 |  |  | 0 |  |  |  | základní | 0 | 0 | 0 |  | 0 | 0 | 0 | 0 | 0 | 4 | K | 1 |  |  |  | ROZPOCET | 0 | 0 | 0 | 0 | 0 | 1 | 0 | 4 | 72
| PP |  | Zásuvka dvojitá, natočená dutinka, s clonkami, pod omítku, barevně odlišená (pro PC příp. AV techniku), 16A/230V, IP20 | [19 empty] | PP | 1
| VV |  | Viz D.1.4.2.7 - Půdorys 3.NP, podkroví | [19 empty] | VV | 1 | 1 | True | 0 | ROZPOCET
| VV |  | 2+2 |  | 4 | [17 empty] | VV | 1 | 2 | True | 0 | ROZPOCET
| VV |  | Součet |  | 4 | [17 empty] | VV | 1 | 4 | True | 1 | ROZPOCET
31 | K | Pol37 | Zásuvka dvojitá, natočená dutinka, s clonkami, pod omítku, barevně odlišená (pro PC příp. AV techniku), 16A/230V, IP20, doplněn 3.stupeň přepěťové ochrany | ks | 2 |  |  | 0 |  |  |  | základní | 0 | 0 | 0 |  | 0 | 0 | 0 | 0 | 0 | 4 | K | 1 |  |  |  | ROZPOCET | 0 | 0 | 0 | 0 | 0 | 1 | 0 | 4 | 74
| PP |  | Zásuvka dvojitá, natočená dutinka, s clonkami, pod omítku, barevně odlišená (pro PC příp. AV techniku), 16A/230V, IP20, doplněn 3.stupeň přepěťové ochrany | [19 empty] | PP | 1
| VV |  | Viz D.1.4.2.7 - Půdorys 3.NP, podkroví | [19 empty] | VV | 1 | 1 | True | 0 | ROZPOCET
| VV |  | 1+1 |  | 2 | [17 empty] | VV | 1 | 2 | True | 0 | ROZPOCET
| VV |  | Součet |  | 2 | [17 empty] | VV | 1 | 4 | True | 1 | ROZPOCET
32 | K | Pol1 | Relé s časovým doběhem příslušenství k ventilátorům | ks | 4 |  |  | 0 |  |  |  | základní | 0 | 0 | 0 |  | 0 | 0 | 0 | 0 | 0 | 4 | K | 1 |  |  |  | ROZPOCET | 0 | 0 | 0 | 0 | 0 | 1 | 0 | 4 | 1948872764
| PP |  | Instalační krabice pro přístroje, pod omítku, montáž do zdiva, nebo sádrokartonu, pro čtyřnásobné ráměčky | [19 empty] | PP | 1
| VV |  | Viz D.1.4.2.7 - Půdorys 3.NP, podkroví | [19 empty] | VV | 1 | 1 | True | 0 | ROZPOCET
| VV |  | 1+1+1+1 |  | 4 | [17 empty] | VV | 1 | 2 | True | 0 | ROZPOCET
| VV |  | Součet |  | 4 | [17 empty] | VV | 1 | 4 | True | 1 | ROZPOCET
33 | K | Pol38 | Malý výsuvný rozbočovač bez jištění se šroubovacím víkem, otevíráním speciálním klíčem, výbava rozvaděče 3x zásuvka 230V/16A, x dvojitá zásuvka 2xRJ45 (dodávka slaboproudu), společné napájení zásuvek 230V (1 přívod), materiál slitina hliníku, pro instalac | ks | 2 |  |  | 0 |  |  |  | základní | 0 | 0 | 0 |  | 0 | 0 | 0 | 0 | 0 | 4 | K | 1 |  |  |  | ROZPOCET | 0 | 0 | 0 | 0 | 0 | 1 | 0 | 4 | 76
| PP |  | Malý výsuvný rozbočovač bez jištění se šroubovacím víkem, otevíráním speciálním klíčem, výbava rozvaděče 3x zásuvka 230V/16A, x dvojitá zásuvka 2xRJ45 (dodávka slaboproudu), společné napájení zásuvek 230V (1 přívod), materiál slitina hliníku, pro instalaci v exteriérech, po uzavření IP 67, po vysunutí IP 54 | [19 empty] | PP | 1
| VV |  | Viz D.1.4.2.4 - Půdorys 1.PP, situace | [19 empty] | VV | 1 | 1 | True | 0 | ROZPOCET
| VV |  | 2 |  | 2 | [17 empty] | VV | 1 | 2 | True | 0 | ROZPOCET
| VV |  | Součet |  | 2 | [17 empty] | VV | 1 | 4 | True | 1 | ROZPOCET
34 | K | Pol39 | Ochranná přípojnice, např. EPS2, nástěnná montáž v instal. krabici (vč. krabice) | ks | 1 |  |  | 0 |  |  |  | základní | 0 | 0 | 0 |  | 0 | 0 | 0 | 0 | 0 | 4 | K | 1 |  |  |  | ROZPOCET | 0 | 0 | 0 | 0 | 0 | 1 | 0 | 4 | 78
| PP |  | Ochranná přípojnice, např. EPS2, nástěnná montáž v instal. krabici (vč. krabice) | [19 empty] | PP | 1
| VV |  | Viz D.1.4.2.7 - Půdorys 3.NP, podkroví | [19 empty] | VV | 1 | 1 | True | 0 | ROZPOCET
| VV |  | 1 |  | 1 | [17 empty] | VV | 1 | 2 | True | 0 | ROZPOCET
| VV |  | Součet |  | 1 | [17 empty] | VV | 1 | 4 | True | 1 | ROZPOCET
35 | K | Pol40 | Instalační krabice pro přístroje, pod omítku, montáž do zdiva, nebo sádrokartonu, možnost spojování pro montáž přístorjů do vícerámečků s roztečí 71mm nebo dle designu přístrojů, např. KP67/2 | ks | 58 |  |  | 0 |  |  |  | základní | 0 | 0 | 0 |  | 0 | 0 | 0 | 0 | 0 | 4 | K | 1 |  |  |  | ROZPOCET | 0 | 0 | 0 | 0 | 0 | 1 | 0 | 4 | 80
| PP |  | Instalační krabice pro přístroje, pod omítku, montáž do zdiva, nebo sádrokartonu, možnost spojování pro montáž přístorjů do vícerámečků s roztečí 71mm nebo dle designu přístrojů, např. KP67/2 | [19 empty] | PP | 1
| VV |  | Viz D.1.4.2.6 - Půdorys 2.NP; D.1.4.2.7 - Půdorys 3.NP, podkroví | [19 empty] | VV | 1 | 1 | True | 0 | ROZPOCET
| VV |  | 3+55 |  | 58 | [17 empty] | VV | 1 | 2 | True | 0 | ROZPOCET
| VV |  | Součet |  | 58 | [17 empty] | VV | 1 | 4 | True | 1 | ROZPOCET
36 | K | Pol41 | Instalační krabice pro přístroje, pod omítku, montáž do zdiva, nebo sádrokartonu, pro dvojnásobné ráměčky | ks | 11 |  |  | 0 |  |  |  | základní | 0 | 0 | 0 |  | 0 | 0 | 0 | 0 | 0 | 4 | K | 1 |  |  |  | ROZPOCET | 0 | 0 | 0 | 0 | 0 | 1 | 0 | 4 | 82
| PP |  | Instalační krabice pro přístroje, pod omítku, montáž do zdiva, nebo sádrokartonu, pro dvojnásobné ráměčky | [19 empty] | PP | 1
| VV |  | Viz D.1.4.2.7 - Půdorys 3.NP, podkroví | [19 empty] | VV | 1 | 1 | True | 0 | ROZPOCET
| VV |  | 11 |  | 11 | [17 empty] | VV | 1 | 2 | True | 0 | ROZPOCET
| VV |  | Součet |  | 11 | [17 empty] | VV | 1 | 4 | True | 1 | ROZPOCET
37 | K | Pol42 | Instalační krabice pro přístroje, pod omítku, montáž do zdiva, nebo sádrokartonu, pro čtyřnásobné ráměčky | ks | 2 |  |  | 0 |  |  |  | základní | 0 | 0 | 0 |  | 0 | 0 | 0 | 0 | 0 | 4 | K | 1 |  |  |  | ROZPOCET | 0 | 0 | 0 | 0 | 0 | 1 | 0 | 4 | 84
| PP |  | Instalační krabice pro přístroje, pod omítku, montáž do zdiva, nebo sádrokartonu, pro čtyřnásobné ráměčky | [19 empty] | PP | 1
| VV |  | Viz D.1.4.2.7 - Půdorys 3.NP, podkroví | [19 empty] | VV | 1 | 1 | True | 0 | ROZPOCET
| VV |  | 2 |  | 2 | [17 empty] | VV | 1 | 2 | True | 0 | ROZPOCET
| VV |  | Součet |  | 2 | [17 empty] | VV | 1 | 4 | True | 1 | ROZPOCET
38 | K | Pol43 | Instalační rámeček jednonásobný dle designu | ks | 46 |  |  | 0 |  |  |  | základní | 0 | 0 | 0 |  | 0 | 0 | 0 | 0 | 0 | 4 | K | 1 |  |  |  | ROZPOCET | 0 | 0 | 0 | 0 | 0 | 1 | 0 | 4 | 86
| PP |  | Instalační rámeček jednonásobný dle designu | [19 empty] | PP | 1
| VV |  | Viz D.1.4.2.6 - Půdorys 2.NP; D.1.4.2.7 - Půdorys 3.NP, podkroví | [19 empty] | VV | 1 | 1 | True | 0 | ROZPOCET
| VV |  | 3+43 |  | 46 | [17 empty] | VV | 1 | 2 | True | 0 | ROZPOCET
| VV |  | Součet |  | 46 | [17 empty] | VV | 1 | 4 | True | 1 | ROZPOCET
39 | K | Pol44 | Instalační rámeček dvojnásobný dle designu | ks | 11 |  |  | 0 |  |  |  | základní | 0 | 0 | 0 |  | 0 | 0 | 0 | 0 | 0 | 4 | K | 1 |  |  |  | ROZPOCET | 0 | 0 | 0 | 0 | 0 | 1 | 0 | 4 | 88
| PP |  | Instalační rámeček dvojnásobný dle designu | [19 empty] | PP | 1
| VV |  | Viz D.1.4.2.7 - Půdorys 3.NP, podkroví | [19 empty] | VV | 1 | 1 | True | 0 | ROZPOCET
| VV |  | 11 |  | 11 | [17 empty] | VV | 1 | 2 | True | 0 | ROZPOCET
| VV |  | Součet |  | 11 | [17 empty] | VV | 1 | 4 | True | 1 | ROZPOCET
40 | K | Pol45 | Instalační rámeček čtyřnásobný dle designu | ks | 2 |  |  | 0 |  |  |  | základní | 0 | 0 | 0 |  | 0 | 0 | 0 | 0 | 0 | 4 | K | 1 |  |  |  | ROZPOCET | 0 | 0 | 0 | 0 | 0 | 1 | 0 | 4 | 90
| PP |  | Instalační rámeček čtyřnásobný dle designu | [19 empty] | PP | 1
| VV |  | Viz D.1.4.2.7 - Půdorys 3.NP, podkroví | [19 empty] | VV | 1 | 1 | True | 0 | ROZPOCET
| VV |  | 2 |  | 2 | [17 empty] | VV | 1 | 2 | True | 0 | ROZPOCET
| VV |  | Součet |  | 2 | [17 empty] | VV | 1 | 4 | True | 1 | ROZPOCET
41 | K | Pol46 | Instalační krabice rozbočovací univerzální, do zdiva nebo SDK, atp., včetně víčka, svorek | ks | 33 |  |  | 0 |  |  |  | základní | 0 | 0 | 0 |  | 0 | 0 | 0 | 0 | 0 | 4 | K | 1 |  |  |  | ROZPOCET | 0 | 0 | 0 | 0 | 0 | 1 | 0 | 4 | 92
| PP |  | Instalační krabice rozbočovací univerzální, do zdiva nebo SDK, atp., včetně víčka, svorek | [19 empty] | PP | 1
| VV |  | Viz D.1.4.2.5 - Půdorys 1.NP; D.1.4.2.6 - Půdorys 2.NP; D.1.4.2.7 - Půdorys 3.NP, podkroví | [19 empty] | VV | 1 | 1 | True | 0 | ROZPOCET
| VV |  | 4+2+27 |  | 33 | [17 empty] | VV | 1 | 2 | True | 0 | ROZPOCET
| VV |  | Součet |  | 33 | [17 empty] | VV | 1 | 4 | True | 1 | ROZPOCET
42 | K | Pol47 | Instalační krabice rozbočovací nástěnná, IP55, včetně víčka, svorek | ks | 7 |  |  | 0 |  |  |  | základní | 0 | 0 | 0 |  | 0 | 0 | 0 | 0 | 0 | 4 | K | 1 |  |  |  | ROZPOCET | 0 | 0 | 0 | 0 | 0 | 1 | 0 | 4 | 94
| PP |  | Instalační krabice rozbočovací nástěnná, IP55, včetně víčka, svorek | [19 empty] | PP | 1
| P |  | Poznámka k položce: Pozn.: Design instal. přístrojů bude upřesněn dle výběru architekta. V rámci projektu je uvažováno se vzorovým standardem ABB Tango, barva bílá. V rámci montáže všech prvků je uvažována instalace včetně ukončení a připojení kabelů. | [19 empty] | P | 1
| VV |  | Viz D.1.4.2.7 - Půdorys 3.NP, podkroví | [19 empty] | VV | 1 | 1 | True | 0 | ROZPOCET
| VV |  | 6+1 |  | 7 | [17 empty] | VV | 1 | 2 | True | 0 | ROZPOCET
| VV |  | Součet |  | 7 | [17 empty] | VV | 1 | 4 | True | 1 | ROZPOCET
| D | D4 | Kabelové trasy, upevňovací a pomocný materiál |  |  |  |  | 0 | [5 empty] | 0 | 0 |  | 0 |  | 0 |  | 0 | 1 | D | 0 |  |  |  | ROZPOCET | [6 empty] | 0
43 | K | Pol50 | PVC lišta vkládací, kompletní vč. montážního a upevňovacího materiálu, 40/40, bílá | m | 18 |  |  | 0 |  |  |  | základní | 0 | 0 | 0 |  | 0 | 0 | 0 | 0 | 0 | 4 | K | 1 |  |  |  | ROZPOCET | 0 | 0 | 0 | 0 | 0 | 1 | 0 | 4 | 100
| PP |  | PVC lišta vkládací, kompletní vč. montážního a upevňovacího materiálu, 40/40, bílá | [19 empty] | PP | 1
| VV |  | Viz D.1.4.2.4 - Půdorys 1.PP, situace | [19 empty] | VV | 1 | 1 | True | 0 | ROZPOCET
| VV |  | 18 |  | 18 | [17 empty] | VV | 1 | 2 | True | 0 | ROZPOCET
| VV |  | Součet |  | 18 | [17 empty] | VV | 1 | 4 | True | 1 | ROZPOCET
44 | K | Pol51 | PVC lišta vkládací, kompletní vč. montážního a upevňovacího materiálu, 25/20, bílá | m | 23 |  |  | 0 |  |  |  | základní | 0 | 0 | 0 |  | 0 | 0 | 0 | 0 | 0 | 4 | K | 1 |  |  |  | ROZPOCET | 0 | 0 | 0 | 0 | 0 | 1 | 0 | 4 | 102
| PP |  | PVC lišta vkládací, kompletní vč. montážního a upevňovacího materiálu, 25/20, bílá | [19 empty] | PP | 1
45 | K | Pol52 | PVC trubka Ø20mm, pevná, na povrch, vč. příchytek pro upevnění, kolen, spojek a ostatního pomocného materiálu | m | 134 |  |  | 0 |  |  |  | základní | 0 | 0 | 0 |  | 0 | 0 | 0 | 0 | 0 | 4 | K | 1 |  |  |  | ROZPOCET | 0 | 0 | 0 | 0 | 0 | 1 | 0 | 4 | 104
| PP |  | PVC trubka Ø20mm, pevná, na povrch, vč. příchytek pro upevnění, kolen, spojek a ostatního pomocného materiálu | [19 empty] | PP | 1
| VV |  | Viz D.1.4.2.7 - Půdorys 3.NP, podkroví | [19 empty] | VV | 1 | 1 | True | 0 | ROZPOCET
| VV |  | 110+24 |  | 134 | [17 empty] | VV | 1 | 2 | True | 0 | ROZPOCET
| VV |  | Součet |  | 134 | [17 empty] | VV | 1 | 4 | True | 1 | ROZPOCET
46 | K | Pol53 | PVC trubka Ø32mm, ohebná, do betonu, s vysokou mechanickou odolností | m | 4 |  |  | 0 |  |  |  | základní | 0 | 0 | 0 |  | 0 | 0 | 0 | 0 | 0 | 4 | K | 1 |  |  |  | ROZPOCET | 0 | 0 | 0 | 0 | 0 | 1 | 0 | 4 | 106
| PP |  | PVC trubka Ø32mm, ohebná, do betonu, s vysokou mechanickou odolností | [19 empty] | PP | 1
47 | K | Pol54 | PVC trubka Ø25mm, ohebná, do betonu, se střední mechanickou odolností | m | 20 |  |  | 0 |  |  |  | základní | 0 | 0 | 0 |  | 0 | 0 | 0 | 0 | 0 | 4 | K | 1 |  |  |  | ROZPOCET | 0 | 0 | 0 | 0 | 0 | 1 | 0 | 4 | 108
| PP |  | PVC trubka Ø25mm, ohebná, do betonu, se střední mechanickou odolností | [19 empty] | PP | 1
| VV |  | Viz D.1.4.2.7 - Půdorys 3.NP, podkroví; D.1.4.2.2 - Technická zpráva - část slaboproud (příloha); materiál pro ochranu kab | [19 empty] | VV | 1 | 1 | True | 0 | ROZPOCET
| VV |  | 20 |  | 20 | [17 empty] | VV | 1 | 2 | True | 0 | ROZPOCET
| VV |  | Součet |  | 20 | [17 empty] | VV | 1 | 4 | True | 1 | ROZPOCET
48 | K | Pol55 | PVC trubka Ø20mm, ohebná, do betonu, se střední mechanickou odolností | m | 650 |  |  | 0 |  |  |  | základní | 0 | 0 | 0 |  | 0 | 0 | 0 | 0 | 0 | 4 | K | 1 |  |  |  | ROZPOCET | 0 | 0 | 0 | 0 | 0 | 1 | 0 | 4 | 110
| PP |  | PVC trubka Ø20mm, ohebná, do betonu, se střední mechanickou odolností | [19 empty] | PP | 1
| VV |  | Viz D.1.4.2.7 - Půdorys 3.NP, podkroví; materiál pro ochranu kabelů vedených v podlaze, v dutinách stěn příp. v zateplení | [19 empty] | VV | 1 | 1 | True | 0 | ROZPOCET
| VV |  | 650 |  | 650 | [17 empty] | VV | 1 | 2 | True | 0 | ROZPOCET
| VV |  | Součet |  | 650 | [17 empty] | VV | 1 | 4 | True | 1 | ROZPOCET
49 | K | Pol56 | Požární těsnění prostupu do vel 150x100mm, vč. označení | ks | 1 |  |  | 0 |  |  |  | základní | 0 | 0 | 0 |  | 0 | 0 | 0 | 0 | 0 | 4 | K | 1 |  |  |  | ROZPOCET | 0 | 0 | 0 | 0 | 0 | 1 | 0 | 4 | 112
| PP |  | Požární těsnění prostupu do vel 150x100mm, vč. označení | [19 empty] | PP | 1
| VV |  | Viz D.1.4.2.4 - Půdorys 1.PP, situace; prostup do kotelny | [19 empty] | VV | 1 | 1 | True | 0 | ROZPOCET
| VV |  | 1 |  | 1 | [17 empty] | VV | 1 | 2 | True | 0 | ROZPOCET
| VV |  | Součet |  | 1 | [17 empty] | VV | 1 | 4 | True | 1 | ROZPOCET
| D | D5 | Kabely |  |  |  |  | 0 | [5 empty] | 0 | 0 |  | 0 |  | 0 |  | 0 | 1 | D | 0 |  |  |  | ROZPOCET | [6 empty] | 0
50 | K | Pol64 | Kabel CYKY-J 3x2,5 | m | 185 |  |  | 0 |  |  |  | základní | 0 | 0 | 0 |  | 0 | 0 | 0 | 0 | 0 | 4 | K | 1 |  |  |  | ROZPOCET | 0 | 0 | 0 | 0 | 0 | 1 | 0 | 4 | 126
| PP |  | Kabel CYKY-J 3x2,5 | [19 empty] | PP | 1
| VV |  | Viz D.1.4.2.7 - Půdorys 3.NP, podkroví | [19 empty] | VV | 1 | 1 | True | 0 | ROZPOCET
| VV |  | 40+65+80 |  | 185 | [17 empty] | VV | 1 | 2 | True | 0 | ROZPOCET
| VV |  | Součet |  | 185 | [17 empty] | VV | 1 | 4 | True | 1 | ROZPOCET
51 | K | Pol65 | Kabel CYKY-J 3x1,5 | m | 144 |  |  | 0 |  |  |  | základní | 0 | 0 | 0 |  | 0 | 0 | 0 | 0 | 0 | 4 | K | 1 |  |  |  | ROZPOCET | 0 | 0 | 0 | 0 | 0 | 1 | 0 | 4 | 128
| PP |  | Kabel CYKY-J 3x1,5 | [19 empty] | PP | 1
| VV |  | Viz D.1.4.2.7 - Půdorys 3.NP, podkroví | [19 empty] | VV | 1 | 1 | True | 0 | ROZPOCET
| VV |  | 70+18+56 |  | 144 | [17 empty] | VV | 1 | 2 | True | 0 | ROZPOCET
| VV |  | Součet |  | 144 | [17 empty] | VV | 1 | 4 | True | 1 | ROZPOCET
52 | K | Pol66 | Kabel CYKY-O 3x1,5 | m | 72 |  |  | 0 |  |  |  | základní | 0 | 0 | 0 |  | 0 | 0 | 0 | 0 | 0 | 4 | K | 1 |  |  |  | ROZPOCET | 0 | 0 | 0 | 0 | 0 | 1 | 0 | 4 | 130
| PP |  | Kabel CYKY-O 3x1,5 | [19 empty] | PP | 1
| VV |  | Viz D.1.4.2.7 - Půdorys 3.NP, podkroví | [19 empty] | VV | 1 | 1 | True | 0 | ROZPOCET
| VV |  | 12+15+45 |  | 72 | [17 empty] | VV | 1 | 2 | True | 0 | ROZPOCET
| VV |  | Součet |  | 72 | [17 empty] | VV | 1 | 4 | True | 1 | ROZPOCET
53 | K | Pol68 | Kabel CY 25 zž | m | 25 |  |  | 0 |  |  |  | základní | 0 | 0 | 0 |  | 0 | 0 | 0 | 0 | 0 | 4 | K | 1 |  |  |  | ROZPOCET | 0 | 0 | 0 | 0 | 0 | 1 | 0 | 4 | 134
| PP |  | Kabel CY 25 zž | [19 empty] | PP | 1
| VV |  | Viz D.1.4.2.4 - Půdorys 1.PP, situace; D.1.4.2.3 - Schéma napájení | [19 empty] | VV | 1 | 1 | True | 0 | ROZPOCET
| VV |  | 21+4 |  | 25 | [17 empty] | VV | 1 | 2 | True | 0 | ROZPOCET
| VV |  | Součet |  | 25 | [17 empty] | VV | 1 | 4 | True | 1 | ROZPOCET
54 | K | Pol69 | Kabel CY 10 zž | m | 30 |  |  | 0 |  |  |  | základní | 0 | 0 | 0 |  | 0 | 0 | 0 | 0 | 0 | 4 | K | 1 |  |  |  | ROZPOCET | 0 | 0 | 0 | 0 | 0 | 1 | 0 | 4 | 136
| PP |  | Kabel CY 10 zž | [19 empty] | PP | 1
| VV |  | Viz D.1.4.2.4 - Půdorys 1.PP, situace; D.1.4.2.3 - Schéma napájení | [19 empty] | VV | 1 | 1 | True | 0 | ROZPOCET
| VV |  | 26+4 |  | 30 | [17 empty] | VV | 1 | 2 | True | 0 | ROZPOCET
| VV |  | Součet |  | 30 | [17 empty] | VV | 1 | 4 | True | 1 | ROZPOCET
55 | K | Pol70 | Kabel CY 6 zž | m | 110 |  |  | 0 |  |  |  | základní | 0 | 0 | 0 |  | 0 | 0 | 0 | 0 | 0 | 4 | K | 1 |  |  |  | ROZPOCET | 0 | 0 | 0 | 0 | 0 | 1 | 0 | 4 | 138
| PP |  | Kabel CY 6 zž | [19 empty] | PP | 1
| P |  | Poznámka k položce: Poznámka: Kabely budou uloženy pevně v mřížových žlabech, PVC trubkách příp. PVC lištách na povrchu, pod omítkou. V rámci výpočtu je uvažována cca 20% rezerva kabelů mimo hlavní přívody k rozvaděčům vzhledem k členitosti objektu (šikmá střecha, množství trámů, atp.) | [19 empty] | P | 1
| VV |  | Viz D.1.4.2.1 - TZ; výkresová část (pospojení rozvodů VZT, ÚT, plynu, vody, atp.; pospojení dle požadavku AV techniky - viz část příloha D.1.4.2.2 T | [19 empty] | VV | 1 | 1 | True | 0 | ROZPOCET
| VV |  | 110 |  | 110 | [17 empty] | VV | 1 | 2 | True | 0 | ROZPOCET
| VV |  | Součet |  | 110 | [17 empty] | VV | 1 | 4 | True | 1 | ROZPOCET
| D | D9 | Ostatní |  |  |  |  | 0 | [5 empty] | 0 | 0 |  | 0 |  | 0 |  | 0 | 1 | D | 0 |  |  |  | ROZPOCET | [6 empty] | 0
56 | K | Pol110 | Demontáž rušených zařízení a rozvodů, odborná demontáž stávajících svítidel, zásuvek a vypínačů včetně kabeláže v dotčených prostorech | ks | 1 |  |  | 0 |  |  |  | základní | 0 | 0 | 0 |  | 0 | 0 | 0 | 0 | 0 | 4 | K | 1 |  |  |  | ROZPOCET | 0 | 0 | 0 | 0 | 0 | 1 | 0 | 4 | 216
| PP |  | Demontáž rušených zařízení a rozvodů, odborná demontáž stávajících svítidel, zásuvek a vypínačů včetně kabeláže v dotčených prostorech | [19 empty] | PP | 1
| VV |  | Viz D.1.4.2.2 - TZ, půdorysy | [19 empty] | VV | 1 | 1 | True | 0 | ROZPOCET
| VV |  | 1 |  | 1 | [17 empty] | VV | 1 | 2 | True | 0 | ROZPOCET
| VV |  | Součet |  | 1 | [17 empty] | VV | 1 | 4 | True | 1 | ROZPOCET
57 | K | Pol111 | Odvoz a likvidace odpadu | ks | 1 |  |  | 0 |  |  |  | základní | 0 | 0 | 0 |  | 0 | 0 | 0 | 0 | 0 | 4 | K | 1 |  |  |  | ROZPOCET | 0 | 0 | 0 | 0 | 0 | 1 | 0 | 4 | 218
| PP |  | Odvoz a likvidace odpadu | [19 empty] | PP | 1
| VV |  | Viz D.1.4.2.2 - TZ, půdorysy | [19 empty] | VV | 1 | 1 | True | 0 | ROZPOCET
| VV |  | 1 |  | 1 | [17 empty] | VV | 1 | 2 | True | 0 | ROZPOCET
| VV |  | Součet |  | 1 | [17 empty] | VV | 1 | 4 | True | 1 | ROZPOCET
58 | K | Pol112 | Průzkum stávajícího stavu, zjištění stávajících tras detektorem, zajištění přepojení funkčních kabelů pro prostory mimo rekonstrukci | ks | 1 |  |  | 0 |  |  |  | základní | 0 | 0 | 0 |  | 0 | 0 | 0 | 0 | 0 | 4 | K | 1 |  |  |  | ROZPOCET | 0 | 0 | 0 | 0 | 0 | 1 | 0 | 4 | 220
| PP |  | Průzkum stávajícího stavu, zjištění stávajících tras detektorem, zajištění přepojení funkčních kabelů pro prostory mimo rekonstrukci | [19 empty] | PP | 1
| VV |  | Viz D.1.4.2.1 - TZ | [19 empty] | VV | 1 | 1 | True | 0 | ROZPOCET
| VV |  | 1 |  | 1 | [17 empty] | VV | 1 | 2 | True | 0 | ROZPOCET
| VV |  | Součet |  | 1 | [17 empty] | VV | 1 | 4 | True | 1 | ROZPOCET
59 | K | Pol113 | Protažení nového napájecího kabelu stávající kabelovou trasou z hlavního rozvaděče do kotelny | ks | 1 |  |  | 0 |  |  |  | základní | 0 | 0 | 0 |  | 0 | 0 | 0 | 0 | 0 | 4 | K | 1 |  |  |  | ROZPOCET | 0 | 0 | 0 | 0 | 0 | 1 | 0 | 4 | 222
| PP |  | Protažení nového napájecího kabelu stávající kabelovou trasou z hlavního rozvaděče do kotelny | [19 empty] | PP | 1
| VV |  | Viz D.1.4.2.1 - TZ; D.1.4.2.4 - Půdorys 1.pp, situace | [19 empty] | VV | 1 | 1 | True | 0 | ROZPOCET
| VV |  | 1 |  | 1 | [17 empty] | VV | 1 | 2 | True | 0 | ROZPOCET
| VV |  | Součet |  | 1 | [17 empty] | VV | 1 | 4 | True | 1 | ROZPOCET
60 | K | Pol114 | Zapojení splachování pisoárů, montáž zdroje pro napájení vodovodní automatické baterie pisoárů (dodávka ZTI), vč. niky pro zapuštění pod omítku a zapojení, propojení kabely dle návodu, komplet | ks | 1 |  |  | 0 |  |  |  | základní | 0 | 0 | 0 |  | 0 | 0 | 0 | 0 | 0 | 4 | K | 1 |  |  |  | ROZPOCET | 0 | 0 | 0 | 0 | 0 | 1 | 0 | 4 | 224
| PP |  | Zapojení splachování pisoárů, montáž zdroje pro napájení vodovodní automatické baterie pisoárů (dodávka ZTI), vč. niky pro zapuštění pod omítku a zapojení, propojení kabely dle návodu, komplet | [19 empty] | PP | 1
| VV |  | Viz D.1.4.2.1 - TZ, půdorysy | [19 empty] | VV | 1 | 1 | True | 0 | ROZPOCET
| VV |  | 1 |  | 1 | [17 empty] | VV | 1 | 2 | True | 0 | ROZPOCET
| VV |  | Součet |  | 1 | [17 empty] | VV | 1 | 4 | True | 1 | ROZPOCET
61 | K | Pol115 | Zapojení ventilátorů VZT, nastavení čidel pohybu, odzkoušení, komplet | ks | 4 |  |  | 0 |  |  |  | základní | 0 | 0 | 0 |  | 0 | 0 | 0 | 0 | 0 | 4 | K | 1 |  |  |  | ROZPOCET | 0 | 0 | 0 | 0 | 0 | 1 | 0 | 4 | 226
| PP |  | Zapojení ventilátorů VZT, nastavení čidel pohybu, odzkoušení, komplet | [19 empty] | PP | 1
| VV |  | Viz D.1.4.2.1 - TZ, D.1.4.2.7 - Půdorys 3.NP, podkroví | [19 empty] | VV | 1 | 1 | True | 0 | ROZPOCET
| VV |  | 4 |  | 4 | [17 empty] | VV | 1 | 2 | True | 0 | ROZPOCET
| VV |  | Součet |  | 4 | [17 empty] | VV | 1 | 4 | True | 1 | ROZPOCET
62 | K | Pol230 | Ochranné pospojování, připojení nových rozvodů potrubí VZT, topení, plynu a kabelových žlabů v rozsahu výkresové dokumentace, včetně svorek dle typu zařízení, komplet | ks | 1 |  |  | 0 |  |  |  | základní | 0 | 0 | 0 |  | 0 | 0 | 0 | 0 | 0 | 4 | K | 1 |  |  |  | ROZPOCET | 0 | 0 | 0 | 0 | 0 | 1 | 0 | 4 | 228
| PP |  | Ochranné pospojování, připojení nových rozvodů potrubí VZT, topení, plynu a kabelových žlabů v rozsahu výkresové dokumentace, včetně svorek dle typu zařízení, komplet | [19 empty] | PP | 1
| VV |  | Viz D.1.4.2.1 - TZ | [19 empty] | VV | 1 | 1 | True | 0 | ROZPOCET
| VV |  | 1 |  | 1 | [17 empty] | VV | 1 | 2 | True | 0 | ROZPOCET
| VV |  | Součet |  | 1 | [17 empty] | VV | 1 | 4 | True | 1 | ROZPOCET
63 | K | Pol231 | Napojení nových přepínačů na stávající ovládání osvětlení chodby m.č. 2.15, vč. pomocného materiálu pro připojení, svorek, atp. | ks | 2 |  |  | 0 |  |  |  | základní | 0 | 0 | 0 |  | 0 | 0 | 0 | 0 | 0 | 4 | K | 1 |  |  |  | ROZPOCET | 0 | 0 | 0 | 0 | 0 | 1 | 0 | 4 | 230
| PP |  | Napojení nových přepínačů na stávající ovládání osvětlení chodby m.č. 2.15, vč. pomocného materiálu pro připojení, svorek, atp. | [19 empty] | PP | 1
64 | K | Pol232 | Stavební přípomoce - sekání drážek pro kabely pod omítku, drážka do velikosti 50x50mm | m | 15 |  |  | 0 |  |  |  | základní | 0 | 0 | 0 |  | 0 | 0 | 0 | 0 | 0 | 4 | K | 1 |  |  |  | ROZPOCET | 0 | 0 | 0 | 0 | 0 | 1 | 0 | 4 | 232
| PP |  | Stavební přípomoce - sekání drážek pro kabely pod omítku, drážka do velikosti 50x50mm | [19 empty] | PP | 1
65 | K | Pol233 | Stavební přípomoce - vrtání stěny / stropu / pro průchod kabelu, do průměru 50 x 600mm | ks | 5 |  |  | 0 |  |  |  | základní | 0 | 0 | 0 |  | 0 | 0 | 0 | 0 | 0 | 4 | K | 1 |  |  |  | ROZPOCET | 0 | 0 | 0 | 0 | 0 | 1 | 0 | 4 | 234
| PP |  | Stavební přípomoce - vrtání stěny / stropu / pro průchod kabelu, do průměru 50 x 600mm | [19 empty] | PP | 1

## 02a - Slaboproud - dodávka
[10 empty] | >> skryté sloupce << | [12 empty] | {623b1763-bc81-4c23-821a-357feb5d62a8}
2
| KRYCÍ LIST SOUPISU PRACÍ | [9 empty] | v --- níže se nacházejí doplnkové a pomocné údaje k sestavám --- v | [11 empty] | False
Stavba:
Stavební úpravy a přístavba výtahu, ZŠ Smetanova č.p. 460 Lanškroun - II Etapa
Objekt:
02a - Slaboproud - dodávka
| KSO: |  |  |  |  | CC-CZ:
| Místo: |  | Lanškroun |  |  | Datum: | 31. 7. 2019
| Zadavatel: |  |  |  |  | IČ:
|  | Město Lanškroun |  |  |  | DIČ:
| Uchazeč: |  |  |  |  | IČ: | Vyplň údaj
|  | Vyplň údaj |  |  |  | DIČ: | Vyplň údaj
| Projektant: |  |  |  |  | IČ:
|  | Petr Kovář |  |  |  | DIČ:
| Zpracovatel: |  |  |  |  | IČ:
|  | Petr Kovář |  |  |  | DIČ:
Poznámka:
|  | Materiál | [5 empty] | 0
|  | Montáž | [5 empty] | 0
| Cena bez DPH | [6 empty] | 0
|  |  | Základ daně |  |  | Sazba daně |  | Výše daně
| DPH | základní | 0 |  |  | 21% |  | 0
|  | snížená | 0 |  |  | 15% |  | 0
|  | zákl. přenesená | 0 |  |  | 21% |  | 0
|  | sníž. přenesená | 0 |  |  | 15% |  | 0
|  | nulová | 0 |  |  | 0% |  | 0
| Cena s DPH |  |  | v | CZK |  |  | 0
| Projektant |  |  | Zpracovatel
| Datum a podpis: |  | Razítko | Datum a podpis: |  |  | Razítko
| Objednavatel |  |  | Uchazeč
| Datum a podpis: |  | Razítko | Datum a podpis: |  |  | Razítko
REKAPITULACE ČLENĚNÍ SOUPISU PRACÍ
Stavba:
Stavební úpravy a přístavba výtahu, ZŠ Smetanova č.p. 460 Lanškroun - II Etapa
Objekt:
02a - Slaboproud - dodávka
Místo: |  |  | Lanškroun |  |  | Datum: | 31. 7. 2019
Zadavatel: |  |  | Město Lanškroun |  |  | Projektant: | Petr Kovář
Uchazeč: |  |  | Vyplň údaj |  |  | Zpracovatel: | Petr Kovář
Kód dílu - Popis | [5 empty] | Materiál [CZK] | Montáž [CZK] | Cena celkem [CZK]
Náklady ze soupisu prací | [5 empty] | 0 | 0 | 0 | [15 empty] | -1
| D1 - Datové a telefonní rozvody, strukturovaná kabeláž – SKS |  |  |  |  | 0 | 0 | 0
| D2 - Elektrická zabezpečovací signalizace – EZS |  |  |  |  | 0 | 0 | 0
| D3 - Přístupový systém - ACS |  |  |  |  | 0 | 0 | 0
| D5 - Tísňový systém pro WC invalida |  |  |  |  | 0 | 0 | 0
| D7 - Hlavní trasy |  |  |  |  | 0 | 0 | 0
SOUPIS PRACÍ
Stavba:
Stavební úpravy a přístavba výtahu, ZŠ Smetanova č.p. 460 Lanškroun - II Etapa
Objekt:
02a - Slaboproud - dodávka
Místo: |  |  | Lanškroun |  |  | Datum: | 31. 7. 2019
Zadavatel: |  |  | Město Lanškroun |  |  | Projektant: | Petr Kovář
Uchazeč: |  |  | Vyplň údaj |  |  | Zpracovatel: | Petr Kovář
PČ | Typ | Kód | Popis | MJ | Množství | J. materiál [CZK] | J. montáž [CZK] | Cena celkem [CZK] | Cenová soustava |  |  | DPH | J.cena [CZK] | Materiál celkem [CZK] | Montáž celkem [CZK] | J. Nh [h] | Nh celkem [h] | J. hmotnost [t] | Hmotnost celkem [t] | J. suť [t] | Suť Celkem [t]
Náklady soupisu celkem | [7 empty] | 0 | [5 empty] | 0 | 0 |  | 0 |  | 0 |  | 0 |  | D | -1 | [10 empty] | 0
| D | D1 | Datové a telefonní rozvody, strukturovaná kabeláž – SKS |  |  |  |  | 0 | [5 empty] | 0 | 0 |  | 0 |  | 0 |  | 0 | 1 | D | 0 |  |  |  | ROZPOCET | [6 empty] | 0
1 | K | Pol240 | Doplnění venkovního výsuvného zásuvkového boxu o 2x RJ45 CAT6 UTP zásuvky, včetně příslušenství, pozn.: zásuvkový box dodává silnoproud. | ks | 2 |  |  | 0 |  |  |  | základní | 0 | 0 | 0 |  | 0 | 0 | 0 | 0 | 0 | 4 | K | 1 |  |  |  | ROZPOCET | 0 | 0 | 0 | 0 | 0 | 1 | 0 | 4 | 4
| PP |  | Doplnění venkovního výsuvného zásuvkového boxu o 2x RJ45 CAT6 UTP zásuvky, včetně příslušenství, pozn.: zásuvkový box dodává silnoproud. | [19 empty] | PP | 1
| VV |  | Viz D.1.4.2.2 - TZ, situace | [19 empty] | VV | 1 | 1 | True | 0 | ROZPOCET
| VV |  | 2 |  | 2 | [17 empty] | VV | 1 | 2 | True | 0 | ROZPOCET
| VV |  | Součet |  | 2 | [17 empty] | VV | 1 | 4 | True | 1 | ROZPOCET
2 | K | Pol242 | Datová dvojzásuvka 2xRJ-45 CAT6A, včetně instalační krabice a rámečku, design dle silnoproudých zásuvek | ks | 17 |  |  | 0 |  |  |  | základní | 0 | 0 | 0 |  | 0 | 0 | 0 | 0 | 0 | 4 | K | 1 |  |  |  | ROZPOCET | 0 | 0 | 0 | 0 | 0 | 1 | 0 | 4 | 8
| PP |  | Datová dvojzásuvka 2xRJ-45 CAT6A, včetně instalační krabice a rámečku, design dle silnoproudých zásuvek | [19 empty] | PP | 1
| VV |  | Viz D.1.4.2.2 - TZ, půdorysy 1.NP a podkroví | [19 empty] | VV | 1 | 1 | True | 0 | ROZPOCET
| VV |  | 3+14 |  | 17 | [17 empty] | VV | 1 | 2 | True | 0 | ROZPOCET
| VV |  | Součet |  | 17 | [17 empty] | VV | 1 | 4 | True | 1 | ROZPOCET
3 | K | Pol243 | Datová zásuvka RJ-45 CAT6A, včetně instalační krabice a rámečku, design dle silnoproudých zásuvek | ks | 3 |  |  | 0 |  |  |  | základní | 0 | 0 | 0 |  | 0 | 0 | 0 | 0 | 0 | 4 | K | 1 |  |  |  | ROZPOCET | 0 | 0 | 0 | 0 | 0 | 1 | 0 | 4 | 10
| PP |  | Datová zásuvka RJ-45 CAT6A, včetně instalační krabice a rámečku, design dle silnoproudých zásuvek | [19 empty] | PP | 1
| VV |  | Viz D.1.4.2.2 - TZ, půdorys podkroví | [19 empty] | VV | 1 | 1 | True | 0 | ROZPOCET
| VV |  | 3 |  | 3 | [17 empty] | VV | 1 | 2 | True | 0 | ROZPOCET
| VV |  | Součet |  | 3 | [17 empty] | VV | 1 | 4 | True | 1 | ROZPOCET
| D | D2 | Elektrická zabezpečovací signalizace – EZS |  |  |  |  | 0 | [5 empty] | 0 | 0 |  | 0 |  | 0 |  | 0 | 1 | D | 0 |  |  |  | ROZPOCET | [6 empty] | 0
4 | K | Pol251 | Box pro EZS s dvířky a tamper kontaktem cca 250x250x75 mm po ukončení rezervní kabeláže | ks | 1 |  |  | 0 |  |  |  | základní | 0 | 0 | 0 |  | 0 | 0 | 0 | 0 | 0 | 4 | K | 1 |  |  |  | ROZPOCET | 0 | 0 | 0 | 0 | 0 | 1 | 0 | 4 | 26
| PP |  | Box pro EZS s dvířky a tamper kontaktem cca 250x250x75 mm po ukončení rezervní kabeláže | [19 empty] | PP | 1
| VV |  | Viz D.1.4.2.2 - TZ, půdorys podkroví | [19 empty] | VV | 1 | 1 | True | 0 | ROZPOCET
| VV |  | 1 |  | 1 | [17 empty] | VV | 1 | 2 | True | 0 | ROZPOCET
| VV |  | Součet |  | 1 | [17 empty] | VV | 1 | 4 | True | 1 | ROZPOCET
5 | K | Pol252 | Magnetický kontakt závrtný | ks | 8 |  |  | 0 |  |  |  | základní | 0 | 0 | 0 |  | 0 | 0 | 0 | 0 | 0 | 4 | K | 1 |  |  |  | ROZPOCET | 0 | 0 | 0 | 0 | 0 | 1 | 0 | 4 | 28
| PP |  | Magnetický kontakt závrtný | [19 empty] | PP | 1
| VV |  | Viz D.1.4.2.2 - TZ, půdorys podkroví a 1.NP | [19 empty] | VV | 1 | 1 | True | 0 | ROZPOCET
| VV |  | 6+2 |  | 8 | [17 empty] | VV | 1 | 2 | True | 0 | ROZPOCET
| VV |  | Součet |  | 8 | [17 empty] | VV | 1 | 4 | True | 1 | ROZPOCET
| D | D3 | Přístupový systém - ACS |  |  |  |  | 0 | [5 empty] | 0 | 0 |  | 0 |  | 0 |  | 0 | 1 | D | 0 |  |  |  | ROZPOCET | [6 empty] | 0
6 | K | Pol257 | Doplnění vybavení jednostranného řízení jedněch dveří, čtečka, komunikační modul, řídící jednotka, montážní příslušenství | ks | 1 |  |  | 0 |  |  |  | základní | 0 | 0 | 0 |  | 0 | 0 | 0 | 0 | 0 | 4 | K | 1 |  |  |  | ROZPOCET | 0 | 0 | 0 | 0 | 0 | 1 | 0 | 4 | 40
| PP |  | Doplnění vybavení jednostranného řízení jedněch dveří, systém, čtečka, komunikační modul, řídící jednotka, montážní příslušenství | [19 empty] | PP | 1
| VV |  | Viz D.1.4.2.2 - TZ, půdorys 1.NP | [19 empty] | VV | 1 | 1 | True | 0 | ROZPOCET
| VV |  | 1 |  | 1 | [17 empty] | VV | 1 | 2 | True | 0 | ROZPOCET
| VV |  | Součet |  | 1 | [17 empty] | VV | 1 | 4 | True | 1 | ROZPOCET
7 | K | Pol258 | Samozamykací elektromechanický zámek (včetně kabelu, průchodky, dělený čtyřhran, protiplechy, příslušenství) | ks | 1 |  |  | 0 |  |  |  | základní | 0 | 0 | 0 |  | 0 | 0 | 0 | 0 | 0 | 4 | K | 1 |  |  |  | ROZPOCET | 0 | 0 | 0 | 0 | 0 | 1 | 0 | 4 | 42
| PP |  | Samozamykací elektromechanický zámek (včetně kabelu, průchodky, dělený čtyřhran, protiplechy, příslušenství) | [19 empty] | PP | 1
| VV |  | Viz D.1.4.2.2 - TZ, půdorys 1.NP | [19 empty] | VV | 1 | 1 | True | 0 | ROZPOCET
| VV |  | 1 |  | 1 | [17 empty] | VV | 1 | 2 | True | 0 | ROZPOCET
| VV |  | Součet |  | 1 | [17 empty] | VV | 1 | 4 | True | 1 | ROZPOCET
| D | D5 | Tísňový systém pro WC invalida |  |  |  |  | 0 | [5 empty] | 0 | 0 |  | 0 |  | 0 |  | 0 | 1 | D | 0 |  |  |  | ROZPOCET | [6 empty] | 0
8 | K | Pol265 | Signalizační panel | ks | 1 |  |  | 0 |  |  |  | základní | 0 | 0 | 0 |  | 0 | 0 | 0 | 0 | 0 | 4 | K | 1 |  |  |  | ROZPOCET | 0 | 0 | 0 | 0 | 0 | 1 | 0 | 4 | 60
| PP |  | Signalizační panel | [19 empty] | PP | 1
| VV |  | Viz D.1.4.2.2 - TZ, půdorys 1.NP | [19 empty] | VV | 1 | 1 | True | 0 | ROZPOCET
| VV |  | 1 |  | 1 | [17 empty] | VV | 1 | 2 | True | 0 | ROZPOCET
| VV |  | Součet |  | 1 | [17 empty] | VV | 1 | 4 | True | 1 | ROZPOCET
9 | K | Pol266 | Tísňové tlačítko se šňůrkou | ks | 1 |  |  | 0 |  |  |  | základní | 0 | 0 | 0 |  | 0 | 0 | 0 | 0 | 0 | 4 | K | 1 |  |  |  | ROZPOCET | 0 | 0 | 0 | 0 | 0 | 1 | 0 | 4 | 62
| PP |  | Tísňové tlačítko se šňůrkou | [19 empty] | PP | 1
| VV |  | Viz D.1.4.2.2 - TZ, půdorys podkroví | [19 empty] | VV | 1 | 1 | True | 0 | ROZPOCET
| VV |  | 1 |  | 1 | [17 empty] | VV | 1 | 2 | True | 0 | ROZPOCET
| VV |  | Součet |  | 1 | [17 empty] | VV | 1 | 4 | True | 1 | ROZPOCET
10 | K | Pol267 | Optická signalizace | ks | 1 |  |  | 0 |  |  |  | základní | 0 | 0 | 0 |  | 0 | 0 | 0 | 0 | 0 | 4 | K | 1 |  |  |  | ROZPOCET | 0 | 0 | 0 | 0 | 0 | 1 | 0 | 4 | 64
| PP |  | Optická signalizace | [19 empty] | PP | 1
| VV |  | Viz D.1.4.2.2 - TZ, půdorys podkroví | [19 empty] | VV | 1 | 1 | True | 0 | ROZPOCET
| VV |  | 1 |  | 1 | [17 empty] | VV | 1 | 2 | True | 0 | ROZPOCET
| VV |  | Součet |  | 1 | [17 empty] | VV | 1 | 4 | True | 1 | ROZPOCET
11 | K | Pol268 | Resetovací tlačítko | ks | 1 |  |  | 0 |  |  |  | základní | 0 | 0 | 0 |  | 0 | 0 | 0 | 0 | 0 | 4 | K | 1 |  |  |  | ROZPOCET | 0 | 0 | 0 | 0 | 0 | 1 | 0 | 4 | 66
| PP |  | Resetovací tlačítko | [19 empty] | PP | 1
| VV |  | Viz D.1.4.2.2 - TZ, půdorys podkroví | [19 empty] | VV | 1 | 1 | True | 0 | ROZPOCET
| VV |  | 1 |  | 1 | [17 empty] | VV | 1 | 2 | True | 0 | ROZPOCET
| VV |  | Součet |  | 1 | [17 empty] | VV | 1 | 4 | True | 1 | ROZPOCET
12 | K | Pol269 | Napájecí zdroj včetně krabice | ks | 1 |  |  | 0 |  |  |  | základní | 0 | 0 | 0 |  | 0 | 0 | 0 | 0 | 0 | 4 | K | 1 |  |  |  | ROZPOCET | 0 | 0 | 0 | 0 | 0 | 1 | 0 | 4 | 68
| PP |  | Napájecí zdroj včetně krabice | [19 empty] | PP | 1
| VV |  | Viz D.1.4.2.2 - TZ, půdorys podkroví | [19 empty] | VV | 1 | 1 | True | 0 | ROZPOCET
| VV |  | 1 |  | 1 | [17 empty] | VV | 1 | 2 | True | 0 | ROZPOCET
| VV |  | Součet |  | 1 | [17 empty] | VV | 1 | 4 | True | 1 | ROZPOCET
| D | D7 | Hlavní trasy |  |  |  |  | 0 | [5 empty] | 0 | 0 |  | 0 |  | 0 |  | 0 | 1 | D | 0 |  |  |  | ROZPOCET | [6 empty] | 0
13 | K | Pol280 | Požární ucpávky | ks | 1 |  |  | 0 |  |  |  | základní | 0 | 0 | 0 |  | 0 | 0 | 0 | 0 | 0 | 4 | K | 1 |  |  |  | ROZPOCET | 0 | 0 | 0 | 0 | 0 | 1 | 0 | 4 | 94
| PP |  | Požární ucpávky | [19 empty] | PP | 1
| VV |  | Viz D.1.4.2.2 - TZ, půdorysy | [19 empty] | VV | 1 | 1 | True | 0 | ROZPOCET
| VV |  | 1 |  | 1 | [17 empty] | VV | 1 | 2 | True | 0 | ROZPOCET
| VV |  | Součet |  | 1 | [17 empty] | VV | 1 | 4 | True | 1 | ROZPOCET
14 | K | Pol285 | Výkop 350x700 mm, pískové lože, 2x chránička pr. 60 mm, výstražná fólie, zásyp výkopu, zhutnění, finální povrch dělá stavba | m | 47 |  |  | 0 |  |  |  | základní | 0 | 0 | 0 |  | 0 | 0 | 0 | 0 | 0 | 4 | K | 1 |  |  |  | ROZPOCET | 0 | 0 | 0 | 0 | 0 | 1 | 0 | 4 | 104
| PP |  | Výkop 350x700 mm, pískové lože, 2x chránička pr. 60 mm, výstražná fólie, zásyp výkopu, zhutnění, finální povrch dělá stavba | [19 empty] | PP | 1
| VV |  | Viz D.1.4.2.2 - TZ, situace | [19 empty] | VV | 1 | 1 | True | 0 | ROZPOCET
| VV |  | 47 |  | 47 | [17 empty] | VV | 1 | 2 | True | 0 | ROZPOCET
| VV |  | Součet |  | 47 | [17 empty] | VV | 1 | 4 | True | 1 | ROZPOCET
15 | K | Pol286 | Protahovací šachta cca 200x200x200, prostupy pro 4x pr. 60 mm, usazení, instalace příchozích trubek, zasypání šachty | ks | 2 |  |  | 0 |  |  |  | základní | 0 | 0 | 0 |  | 0 | 0 | 0 | 0 | 0 | 4 | K | 1 |  |  |  | ROZPOCET | 0 | 0 | 0 | 0 | 0 | 1 | 0 | 4 | 106
| PP |  | Protahovací šachta cca 200x200x200, prostupy pro 4x pr. 60 mm, usazení, instalace příchozích trubek, zasypání šachty | [19 empty] | PP | 1
| VV |  | Viz D.1.4.2.2 - TZ, situace | [19 empty] | VV | 1 | 1 | True | 0 | ROZPOCET
| VV |  | 2 |  | 2 | [17 empty] | VV | 1 | 2 | True | 0 | ROZPOCET
| VV |  | Součet |  | 2 | [17 empty] | VV | 1 | 4 | True | 1 | ROZPOCET

## 02b - Slaboproud - montáž
[10 empty] | >> skryté sloupce << | [12 empty] | {8aaca685-c3ff-4c45-a223-4efd1914c90b}
2
| KRYCÍ LIST SOUPISU PRACÍ | [9 empty] | v --- níže se nacházejí doplnkové a pomocné údaje k sestavám --- v | [11 empty] | False
Stavba:
Stavební úpravy a přístavba výtahu, ZŠ Smetanova č.p. 460 Lanškroun - II Etapa
Objekt:
02b - Slaboproud - montáž
| KSO: |  |  |  |  | CC-CZ:
| Místo: |  | Lanškroun |  |  | Datum: | 31. 7. 2019
| Zadavatel: |  |  |  |  | IČ:
|  | Město Lanškroun |  |  |  | DIČ:
| Uchazeč: |  |  |  |  | IČ: | Vyplň údaj
|  | Vyplň údaj |  |  |  | DIČ: | Vyplň údaj
| Projektant: |  |  |  |  | IČ:
|  | Petr Kovář |  |  |  | DIČ:
| Zpracovatel: |  |  |  |  | IČ:
|  | Petr Kovář |  |  |  | DIČ:
Poznámka:
|  | Materiál | [5 empty] | 0
|  | Montáž | [5 empty] | 0
| Cena bez DPH | [6 empty] | 0
|  |  | Základ daně |  |  | Sazba daně |  | Výše daně
| DPH | základní | 0 |  |  | 21% |  | 0
|  | snížená | 0 |  |  | 15% |  | 0
|  | zákl. přenesená | 0 |  |  | 21% |  | 0
|  | sníž. přenesená | 0 |  |  | 15% |  | 0
|  | nulová | 0 |  |  | 0% |  | 0
| Cena s DPH |  |  | v | CZK |  |  | 0
| Projektant |  |  | Zpracovatel
| Datum a podpis: |  | Razítko | Datum a podpis: |  |  | Razítko
| Objednavatel |  |  | Uchazeč
| Datum a podpis: |  | Razítko | Datum a podpis: |  |  | Razítko
REKAPITULACE ČLENĚNÍ SOUPISU PRACÍ
Stavba:
Stavební úpravy a přístavba výtahu, ZŠ Smetanova č.p. 460 Lanškroun - II Etapa
Objekt:
02b - Slaboproud - montáž
Místo: |  |  | Lanškroun |  |  | Datum: | 31. 7. 2019
Zadavatel: |  |  | Město Lanškroun |  |  | Projektant: | Petr Kovář
Uchazeč: |  |  | Vyplň údaj |  |  | Zpracovatel: | Petr Kovář
Kód dílu - Popis | [5 empty] | Materiál [CZK] | Montáž [CZK] | Cena celkem [CZK]
Náklady ze soupisu prací | [5 empty] | 0 | 0 | 0 | [15 empty] | -1
| D1 - Datové a telefonní rozvody, strukturovaná kabeláž – SKS |  |  |  |  | 0 | 0 | 0
| D2 - Elektrická zabezpečovací signalizace – EZS |  |  |  |  | 0 | 0 | 0
| D3 - Přístupový systém - ACS |  |  |  |  | 0 | 0 | 0
| D5 - Tísňový systém pro WC invalida |  |  |  |  | 0 | 0 | 0
| D7 - Hlavní trasy |  |  |  |  | 0 | 0 | 0
| D9 - Ostatní |  |  |  |  | 0 | 0 | 0
SOUPIS PRACÍ
Stavba:
Stavební úpravy a přístavba výtahu, ZŠ Smetanova č.p. 460 Lanškroun - II Etapa
Objekt:
02b - Slaboproud - montáž
Místo: |  |  | Lanškroun |  |  | Datum: | 31. 7. 2019
Zadavatel: |  |  | Město Lanškroun |  |  | Projektant: | Petr Kovář
Uchazeč: |  |  | Vyplň údaj |  |  | Zpracovatel: | Petr Kovář
PČ | Typ | Kód | Popis | MJ | Množství | J. materiál [CZK] | J. montáž [CZK] | Cena celkem [CZK] | Cenová soustava |  |  | DPH | J.cena [CZK] | Materiál celkem [CZK] | Montáž celkem [CZK] | J. Nh [h] | Nh celkem [h] | J. hmotnost [t] | Hmotnost celkem [t] | J. suť [t] | Suť Celkem [t]
Náklady soupisu celkem | [7 empty] | 0 | [5 empty] | 0 | 0 |  | 0 |  | 0 |  | 0 |  | D | -1 | [10 empty] | 0
| D | D1 | Datové a telefonní rozvody, strukturovaná kabeláž – SKS |  |  |  |  | 0 | [5 empty] | 0 | 0 |  | 0 |  | 0 |  | 0 | 1 | D | 0 |  |  |  | ROZPOCET | [6 empty] | 0
1 | K | Pol290 | Doplnění venkovního výsuvného zásuvkového boxu o 2x RJ45 CAT6 UTP zásuvky, včetně příslušenství, pozn.: zásuvkový box dodává silnoproud. | ks | 2 |  |  | 0 |  |  |  | základní | 0 | 0 | 0 |  | 0 | 0 | 0 | 0 | 0 | 4 | K | 1 |  |  |  | ROZPOCET | 0 | 0 | 0 | 0 | 0 | 1 | 0 | 4 | 4
| PP |  | Doplnění venkovního výsuvného zásuvkového boxu o 2x RJ45 CAT6 UTP zásuvky, včetně příslušenství, pozn.: zásuvkový box dodává silnoproud. | [19 empty] | PP | 1
| VV |  | Viz D.1.4.2.2 - TZ, situace | [19 empty] | VV | 1 | 1 | True | 0 | ROZPOCET
| VV |  | 2 |  | 2 | [17 empty] | VV | 1 | 2 | True | 0 | ROZPOCET
| VV |  | Součet |  | 2 | [17 empty] | VV | 1 | 4 | True | 1 | ROZPOCET
2 | K | Pol292 | Datová dvojzásuvka 2xRJ-45 CAT6A, včetně instalační krabice a rámečku, design dle silnoproudých zásuvek | ks | 17 |  |  | 0 |  |  |  | základní | 0 | 0 | 0 |  | 0 | 0 | 0 | 0 | 0 | 4 | K | 1 |  |  |  | ROZPOCET | 0 | 0 | 0 | 0 | 0 | 1 | 0 | 4 | 8
| PP |  | Datová dvojzásuvka 2xRJ-45 CAT6A, včetně instalační krabice a rámečku, design dle silnoproudých zásuvek | [19 empty] | PP | 1
| VV |  | Viz D.1.4.2.2 - TZ, půdorysy 1.NP a podkroví | [19 empty] | VV | 1 | 1 | True | 0 | ROZPOCET
| VV |  | 3+14 |  | 17 | [17 empty] | VV | 1 | 2 | True | 0 | ROZPOCET
| VV |  | Součet |  | 17 | [17 empty] | VV | 1 | 4 | True | 1 | ROZPOCET
3 | K | Pol293 | Datová zásuvka RJ-45 CAT6A, včetně instalační krabice a rámečku, design dle silnoproudých zásuvek | ks | 3 |  |  | 0 |  |  |  | základní | 0 | 0 | 0 |  | 0 | 0 | 0 | 0 | 0 | 4 | K | 1 |  |  |  | ROZPOCET | 0 | 0 | 0 | 0 | 0 | 1 | 0 | 4 | 10
| PP |  | Datová zásuvka RJ-45 CAT6A, včetně instalační krabice a rámečku, design dle silnoproudých zásuvek | [19 empty] | PP | 1
| VV |  | Viz D.1.4.2.2 - TZ, půdorys podkroví | [19 empty] | VV | 1 | 1 | True | 0 | ROZPOCET
| VV |  | 3 |  | 3 | [17 empty] | VV | 1 | 2 | True | 0 | ROZPOCET
| VV |  | Součet |  | 3 | [17 empty] | VV | 1 | 4 | True | 1 | ROZPOCET
| D | D2 | Elektrická zabezpečovací signalizace – EZS |  |  |  |  | 0 | [5 empty] | 0 | 0 |  | 0 |  | 0 |  | 0 | 1 | D | 0 |  |  |  | ROZPOCET | [6 empty] | 0
4 | K | Pol301 | Box pro EZS s dvířky a tamper kontaktem cca 250x250x75 mm po ukončení rezervní kabeláže | ks | 1 |  |  | 0 |  |  |  | základní | 0 | 0 | 0 |  | 0 | 0 | 0 | 0 | 0 | 4 | K | 1 |  |  |  | ROZPOCET | 0 | 0 | 0 | 0 | 0 | 1 | 0 | 4 | 26
| PP |  | Box pro EZS s dvířky a tamper kontaktem cca 250x250x75 mm po ukončení rezervní kabeláže | [19 empty] | PP | 1
| VV |  | Viz D.1.4.2.2 - TZ, půdorys podkroví | [19 empty] | VV | 1 | 1 | True | 0 | ROZPOCET
| VV |  | 1 |  | 1 | [17 empty] | VV | 1 | 2 | True | 0 | ROZPOCET
| VV |  | Součet |  | 1 | [17 empty] | VV | 1 | 4 | True | 1 | ROZPOCET
5 | K | Pol302 | Magnetický kontakt závrtný | ks | 8 |  |  | 0 |  |  |  | základní | 0 | 0 | 0 |  | 0 | 0 | 0 | 0 | 0 | 4 | K | 1 |  |  |  | ROZPOCET | 0 | 0 | 0 | 0 | 0 | 1 | 0 | 4 | 28
| PP |  | Magnetický kontakt závrtný | [19 empty] | PP | 1
| VV |  | Viz D.1.4.2.2 - TZ, půdorys podkroví a 1.NP | [19 empty] | VV | 1 | 1 | True | 0 | ROZPOCET
| VV |  | 6+2 |  | 8 | [17 empty] | VV | 1 | 2 | True | 0 | ROZPOCET
| VV |  | Součet |  | 8 | [17 empty] | VV | 1 | 4 | True | 1 | ROZPOCET
| D | D3 | Přístupový systém - ACS |  |  |  |  | 0 | [5 empty] | 0 | 0 |  | 0 |  | 0 |  | 0 | 1 | D | 0 |  |  |  | ROZPOCET | [6 empty] | 0
6 | K | Pol307 | Doplnění vybavení jednostranného řízení jedněch dveří, systém, čtečka, komunikační modul, řídící jednotka, montážní příslušenství | ks | 1 |  |  | 0 |  |  |  | základní | 0 | 0 | 0 |  | 0 | 0 | 0 | 0 | 0 | 4 | K | 1 |  |  |  | ROZPOCET | 0 | 0 | 0 | 0 | 0 | 1 | 0 | 4 | 40
| PP |  | Doplnění vybavení jednostranného řízení jedněch dveří, systém, čtečka, komunikační modul, řídící jednotka, montážní příslušenství | [19 empty] | PP | 1
| VV |  | Viz D.1.4.2.2 - TZ, půdorys 1.NP | [19 empty] | VV | 1 | 1 | True | 0 | ROZPOCET
| VV |  | 1 |  | 1 | [17 empty] | VV | 1 | 2 | True | 0 | ROZPOCET
| VV |  | Součet |  | 1 | [17 empty] | VV | 1 | 4 | True | 1 | ROZPOCET
7 | K | Pol308 | Samozamykací elektromechanický zámek (včetně kabelu, průchodky, dělený čtyřhran, protiplechy, příslušenství) | ks | 1 |  |  | 0 |  |  |  | základní | 0 | 0 | 0 |  | 0 | 0 | 0 | 0 | 0 | 4 | K | 1 |  |  |  | ROZPOCET | 0 | 0 | 0 | 0 | 0 | 1 | 0 | 4 | 42
| PP |  | Samozamykací elektromechanický zámek (včetně kabelu, průchodky, dělený čtyřhran, protiplechy, příslušenství) | [19 empty] | PP | 1
| VV |  | Viz D.1.4.2.2 - TZ, půdorys 1.NP | [19 empty] | VV | 1 | 1 | True | 0 | ROZPOCET
| VV |  | 1 |  | 1 | [17 empty] | VV | 1 | 2 | True | 0 | ROZPOCET
| VV |  | Součet |  | 1 | [17 empty] | VV | 1 | 4 | True | 1 | ROZPOCET
| D | D5 | Tísňový systém pro WC invalida |  |  |  |  | 0 | [5 empty] | 0 | 0 |  | 0 |  | 0 |  | 0 | 1 | D | 0 |  |  |  | ROZPOCET | [6 empty] | 0
8 | K | Pol313 | Signalizační panel | ks | 1 |  |  | 0 |  |  |  | základní | 0 | 0 | 0 |  | 0 | 0 | 0 | 0 | 0 | 4 | K | 1 |  |  |  | ROZPOCET | 0 | 0 | 0 | 0 | 0 | 1 | 0 | 4 | 60
| PP |  | Signalizační panel | [19 empty] | PP | 1
| VV |  | Viz D.1.4.2.2 - TZ, půdorys 1.NP | [19 empty] | VV | 1 | 1 | True | 0 | ROZPOCET
| VV |  | 1 |  | 1 | [17 empty] | VV | 1 | 2 | True | 0 | ROZPOCET
| VV |  | Součet |  | 1 | [17 empty] | VV | 1 | 4 | True | 1 | ROZPOCET
9 | K | Pol314 | Tísňové tlačítko se šňůrkou | ks | 1 |  |  | 0 |  |  |  | základní | 0 | 0 | 0 |  | 0 | 0 | 0 | 0 | 0 | 4 | K | 1 |  |  |  | ROZPOCET | 0 | 0 | 0 | 0 | 0 | 1 | 0 | 4 | 62
| PP |  | Tísňové tlačítko se šňůrkou | [19 empty] | PP | 1
| VV |  | Viz D.1.4.2.2 - TZ, půdorys podkroví | [19 empty] | VV | 1 | 1 | True | 0 | ROZPOCET
| VV |  | 1 |  | 1 | [17 empty] | VV | 1 | 2 | True | 0 | ROZPOCET
| VV |  | Součet |  | 1 | [17 empty] | VV | 1 | 4 | True | 1 | ROZPOCET
10 | K | Pol315 | Optická signalizace | ks | 1 |  |  | 0 |  |  |  | základní | 0 | 0 | 0 |  | 0 | 0 | 0 | 0 | 0 | 4 | K | 1 |  |  |  | ROZPOCET | 0 | 0 | 0 | 0 | 0 | 1 | 0 | 4 | 64
| PP |  | Optická signalizace | [19 empty] | PP | 1
| VV |  | Viz D.1.4.2.2 - TZ, půdorys podkroví | [19 empty] | VV | 1 | 1 | True | 0 | ROZPOCET
| VV |  | 1 |  | 1 | [17 empty] | VV | 1 | 2 | True | 0 | ROZPOCET
| VV |  | Součet |  | 1 | [17 empty] | VV | 1 | 4 | True | 1 | ROZPOCET
11 | K | Pol316 | Resetovací tlačítko | ks | 1 |  |  | 0 |  |  |  | základní | 0 | 0 | 0 |  | 0 | 0 | 0 | 0 | 0 | 4 | K | 1 |  |  |  | ROZPOCET | 0 | 0 | 0 | 0 | 0 | 1 | 0 | 4 | 66
| PP |  | Resetovací tlačítko | [19 empty] | PP | 1
| VV |  | Viz D.1.4.2.2 - TZ, půdorys podkroví | [19 empty] | VV | 1 | 1 | True | 0 | ROZPOCET
| VV |  | 1 |  | 1 | [17 empty] | VV | 1 | 2 | True | 0 | ROZPOCET
| VV |  | Součet |  | 1 | [17 empty] | VV | 1 | 4 | True | 1 | ROZPOCET
12 | K | Pol317 | Napájecí zdroj včetně krabice | ks | 1 |  |  | 0 |  |  |  | základní | 0 | 0 | 0 |  | 0 | 0 | 0 | 0 | 0 | 4 | K | 1 |  |  |  | ROZPOCET | 0 | 0 | 0 | 0 | 0 | 1 | 0 | 4 | 68
| PP |  | Napájecí zdroj včetně krabice | [19 empty] | PP | 1
| VV |  | Viz D.1.4.2.2 - TZ, půdorys podkroví | [19 empty] | VV | 1 | 1 | True | 0 | ROZPOCET
| VV |  | 1 |  | 1 | [17 empty] | VV | 1 | 2 | True | 0 | ROZPOCET
| VV |  | Součet |  | 1 | [17 empty] | VV | 1 | 4 | True | 1 | ROZPOCET
| D | D7 | Hlavní trasy |  |  |  |  | 0 | [5 empty] | 0 | 0 |  | 0 |  | 0 |  | 0 | 1 | D | 0 |  |  |  | ROZPOCET | [6 empty] | 0
13 | K | Pol327 | Požární ucpávky | ks | 1 |  |  | 0 |  |  |  | základní | 0 | 0 | 0 |  | 0 | 0 | 0 | 0 | 0 | 4 | K | 1 |  |  |  | ROZPOCET | 0 | 0 | 0 | 0 | 0 | 1 | 0 | 4 | 94
| PP |  | Požární ucpávky | [19 empty] | PP | 1
| VV |  | Viz D.1.4.2.2 - TZ, půdorysy | [19 empty] | VV | 1 | 1 | True | 0 | ROZPOCET
| VV |  | 1 |  | 1 | [17 empty] | VV | 1 | 2 | True | 0 | ROZPOCET
| VV |  | Součet |  | 1 | [17 empty] | VV | 1 | 4 | True | 1 | ROZPOCET
14 | K | Pol332 | Výkop 350x700 mm, pískové lože, 2x chránička pr. 60 mm, výstražná fólie, zásyp výkopu, zhutnění, finální povrch dělá stavba | m | 47 |  |  | 0 |  |  |  | základní | 0 | 0 | 0 |  | 0 | 0 | 0 | 0 | 0 | 4 | K | 1 |  |  |  | ROZPOCET | 0 | 0 | 0 | 0 | 0 | 1 | 0 | 4 | 104
| PP |  | Výkop 350x700 mm, pískové lože, 2x chránička pr. 60 mm, výstražná fólie, zásyp výkopu, zhutnění, finální povrch dělá stavba | [19 empty] | PP | 1
| VV |  | Viz D.1.4.2.2 - TZ, situace | [19 empty] | VV | 1 | 1 | True | 0 | ROZPOCET
| VV |  | 47 |  | 47 | [17 empty] | VV | 1 | 2 | True | 0 | ROZPOCET
| VV |  | Součet |  | 47 | [17 empty] | VV | 1 | 4 | True | 1 | ROZPOCET
15 | K | Pol333 | Protahovací šachta cca 200x200x200, prostupy pro 4x pr. 60 mm, usazení, instalace příchozích trubek, zasypání šachty | ks | 2 |  |  | 0 |  |  |  | základní | 0 | 0 | 0 |  | 0 | 0 | 0 | 0 | 0 | 4 | K | 1 |  |  |  | ROZPOCET | 0 | 0 | 0 | 0 | 0 | 1 | 0 | 4 | 106
| PP |  | Protahovací šachta cca 200x200x200, prostupy pro 4x pr. 60 mm, usazení, instalace příchozích trubek, zasypání šachty | [19 empty] | PP | 1
| VV |  | Viz D.1.4.2.2 - TZ, situace | [19 empty] | VV | 1 | 1 | True | 0 | ROZPOCET
| VV |  | 2 |  | 2 | [17 empty] | VV | 1 | 2 | True | 0 | ROZPOCET
| VV |  | Součet |  | 2 | [17 empty] | VV | 1 | 4 | True | 1 | ROZPOCET
| D | D9 | Ostatní |  |  |  |  | 0 | [5 empty] | 0 | 0 |  | 0 |  | 0 |  | 0 | 1 | D | 0 |  |  |  | ROZPOCET | [6 empty] | 0
16 | K | Pol335 | Dokumentace pro provedení stavy | ks | 1 |  |  | 0 |  |  |  | základní | 0 | 0 | 0 |  | 0 | 0 | 0 | 0 | 0 | 4 | K | 1 |  |  |  | ROZPOCET | 0 | 0 | 0 | 0 | 0 | 1 | 0 | 4 | 110
| PP |  | Dokumentace pro provedení stavy | [19 empty] | PP | 1
| VV |  | Dokumentace pro provedení stavy | [19 empty] | VV | 1 | 1 | True | 0 | ROZPOCET
| VV |  | 1 |  | 1 | [17 empty] | VV | 1 | 2 | True | 0 | ROZPOCET
| VV |  | Součet |  | 1 | [17 empty] | VV | 1 | 4 | True | 1 | ROZPOCET
17 | K | Pol336 | Autorský dozor | ks | 1 |  |  | 0 |  |  |  | základní | 0 | 0 | 0 |  | 0 | 0 | 0 | 0 | 0 | 4 | K | 1 |  |  |  | ROZPOCET | 0 | 0 | 0 | 0 | 0 | 1 | 0 | 4 | 112
| PP |  | Autorský dozor | [19 empty] | PP | 1
| VV |  | Autorský dozor | [19 empty] | VV | 1 | 1 | True | 0 | ROZPOCET
| VV |  | 1 |  | 1 | [17 empty] | VV | 1 | 2 | True | 0 | ROZPOCET
| VV |  | Součet |  | 1 | [17 empty] | VV | 1 | 4 | True | 1 | ROZPOCET

## 03 - Venkovní kabelové ro...
[10 empty] | >> skryté sloupce << | [12 empty] | {8e77a3e1-f47b-4778-a33d-41cd8ba70648}
2
| KRYCÍ LIST SOUPISU PRACÍ | [9 empty] | v --- níže se nacházejí doplnkové a pomocné údaje k sestavám --- v | [11 empty] | False
Stavba:
Stavební úpravy a přístavba výtahu, ZŠ Smetanova č.p. 460 Lanškroun - II Etapa
Objekt:
03 - Venkovní kabelové rozvody a osvětlení
| KSO: |  |  |  |  | CC-CZ:
| Místo: |  | Lanškroun |  |  | Datum: | 31. 7. 2019
| Zadavatel: |  |  |  |  | IČ:
|  | Město Lanškroun |  |  |  | DIČ:
| Uchazeč: |  |  |  |  | IČ: | Vyplň údaj
|  | Vyplň údaj |  |  |  | DIČ: | Vyplň údaj
| Projektant: |  |  |  |  | IČ:
|  | Petr Kovář |  |  |  | DIČ:
| Zpracovatel: |  |  |  |  | IČ:
|  | Petr Kovář |  |  |  | DIČ:
Poznámka:
|  | Materiál | [5 empty] | 0
|  | Montáž | [5 empty] | 0
| Cena bez DPH | [6 empty] | 0
|  |  | Základ daně |  |  | Sazba daně |  | Výše daně
| DPH | základní | 0 |  |  | 21% |  | 0
|  | snížená | 0 |  |  | 15% |  | 0
|  | zákl. přenesená | 0 |  |  | 21% |  | 0
|  | sníž. přenesená | 0 |  |  | 15% |  | 0
|  | nulová | 0 |  |  | 0% |  | 0
| Cena s DPH |  |  | v | CZK |  |  | 0
| Projektant |  |  | Zpracovatel
| Datum a podpis: |  | Razítko | Datum a podpis: |  |  | Razítko
| Objednavatel |  |  | Uchazeč
| Datum a podpis: |  | Razítko | Datum a podpis: |  |  | Razítko
REKAPITULACE ČLENĚNÍ SOUPISU PRACÍ
Stavba:
Stavební úpravy a přístavba výtahu, ZŠ Smetanova č.p. 460 Lanškroun - II Etapa
Objekt:
03 - Venkovní kabelové rozvody a osvětlení
Místo: |  |  | Lanškroun |  |  | Datum: | 31. 7. 2019
Zadavatel: |  |  | Město Lanškroun |  |  | Projektant: | Petr Kovář
Uchazeč: |  |  | Vyplň údaj |  |  | Zpracovatel: | Petr Kovář
Kód dílu - Popis | [5 empty] | Materiál [CZK] | Montáž [CZK] | Cena celkem [CZK]
Náklady ze soupisu prací | [5 empty] | 0 | 0 | 0 | [15 empty] | -1
| D8 - Venkovní rozvody celkem |  |  |  |  | 0 | 0 | 0
| HSV - Venkovní rozvody - materiál |  |  |  |  | 0 | 0 | 0
| 21-M - Venkovní rozvody - montáže |  |  |  |  | 0 | 0 | 0
SOUPIS PRACÍ
Stavba:
Stavební úpravy a přístavba výtahu, ZŠ Smetanova č.p. 460 Lanškroun - II Etapa
Objekt:
03 - Venkovní kabelové rozvody a osvětlení
Místo: |  |  | Lanškroun |  |  | Datum: | 31. 7. 2019
Zadavatel: |  |  | Město Lanškroun |  |  | Projektant: | Petr Kovář
Uchazeč: |  |  | Vyplň údaj |  |  | Zpracovatel: | Petr Kovář
PČ | Typ | Kód | Popis | MJ | Množství | J. materiál [CZK] | J. montáž [CZK] | Cena celkem [CZK] | Cenová soustava |  |  | DPH | J.cena [CZK] | Materiál celkem [CZK] | Montáž celkem [CZK] | J. Nh [h] | Nh celkem [h] | J. hmotnost [t] | Hmotnost celkem [t] | J. suť [t] | Suť Celkem [t]
Náklady soupisu celkem | [7 empty] | 0 | [5 empty] | 0 | 0 |  | 0 |  | 0 |  | 0 |  | D | -1 | [10 empty] | 0
| D | D8 | Venkovní rozvody celkem |  |  |  |  | 0 | [5 empty] | 0 | 0 |  | 0 |  | 0 |  | 0 | 1 | D | 0 |  |  |  | ROZPOCET | [6 empty] | 0
| D | HSV | Venkovní rozvody - materiál |  |  |  |  | 0 | [5 empty] | 0 | 0 |  | 0 |  | 0 |  | 0 | 1 | D | 1 |  |  |  | ROZPOCET | [6 empty] | 0
1 | K | Pol104 | Vytýčení stávajících sítí | ks | 1 |  |  | 0 |  |  |  | základní | 0 | 0 | 0 |  | 0 | 0 | 0 | 0 | 0 | 4 | K | 2 |  |  |  | ROZPOCET | 0 | 0 | 0 | 0 | 0 | 1 | 0 | 4 | -1703502300
| PP |  | Vytýčení stávajících sítí | [19 empty] | PP | 2
| VV |  | Viz D.1.4.2.4 - Půdorys 1.PP, situace | [19 empty] | VV | 2 | 1 | True | 0 | ROZPOCET
| VV |  | 1 |  | 1 | [17 empty] | VV | 2 | 2 | True | 0 | ROZPOCET
| VV |  | Součet |  | 1 | [17 empty] | VV | 2 | 4 | True | 1 | ROZPOCET
2 | K | Pol105 | Geodetické zaměření skutečného stavu | ks | 1 |  |  | 0 |  |  |  | základní | 0 | 0 | 0 |  | 0 | 0 | 0 | 0 | 0 | 4 | K | 2 |  |  |  | ROZPOCET | 0 | 0 | 0 | 0 | 0 | 1 | 0 | 4 | 2078897616
| PP |  | Geodetické zaměření skutečného stavu | [19 empty] | PP | 2
| VV |  | Viz D.1.4.2.4 - Půdorys 1.PP, situace | [19 empty] | VV | 2 | 1 | True | 0 | ROZPOCET
| VV |  | 1 |  | 1 | [17 empty] | VV | 2 | 2 | True | 0 | ROZPOCET
| VV |  | Součet |  | 1 | [17 empty] | VV | 2 | 4 | True | 1 | ROZPOCET
3 | K | Pol199 | Pas FeZn 30x4mm | m | 120 |  |  | 0 |  |  |  | základní | 0 | 0 | 0 |  | 0 | 0 | 0 | 0 | 0 | 4 | K | 2 |  |  |  | ROZPOCET | 0 | 0 | 0 | 0 | 0 | 1 | 0 | 4 | -1521994472
| PP |  | Pas FeZn 30x4mm | [19 empty] | PP | 2
| VV |  | Viz D.1.4.2.4 - Půdorys 1.PP, situace | [19 empty] | VV | 2 | 1 | True | 0 | ROZPOCET
| VV |  | 120 |  | 120 | [17 empty] | VV | 2 | 2 | True | 0 | ROZPOCET
| VV |  | Součet |  | 120 | [17 empty] | VV | 2 | 4 | True | 1 | ROZPOCET
4 | K | Pol200 | Drát FeZn Ø10mm PVC | m | 12 |  |  | 0 |  |  |  | základní | 0 | 0 | 0 |  | 0 | 0 | 0 | 0 | 0 | 4 | K | 2 |  |  |  | ROZPOCET | 0 | 0 | 0 | 0 | 0 | 1 | 0 | 4 | -1656869830
| PP |  | Drát FeZn Ø10mm PVC | [19 empty] | PP | 2
5 | K | Pol208 | V1 - sadový stožár v. 5m, pozinkovaná ocel, bezpaticový, pro vetknutí do betonového základu, osazeno 1x LED svítidlo 15W, IP65, vzorový typ viz příloha technické zprávy, komplet vč. příslušenství, svorkovnice, zámku, recyklačních poplatků, atp. | ks | 4 |  |  | 0 |  |  |  | základní | 0 | 0 | 0 |  | 0 | 0 | 0 | 0 | 0 | 4 | K | 2 |  |  |  | ROZPOCET | 0 | 0 | 0 | 0 | 0 | 1 | 0 | 4 | 924385237
| PP |  | V1 - sadový stožár v. 5m, pozinkovaná ocel, bezpaticový, pro vetknutí do betonového základu, osazeno 1x LED svítidlo 15W, IP65, vzorový typ viz příloha technické zprávy, komplet vč. příslušenství, svorkovnice, zámku, recyklačních poplatků, atp. | [19 empty] | PP | 2
| VV |  | Viz D.1.4.2.4 - Půdorys 1.PP, situace | [19 empty] | VV | 2 | 1 | True | 0 | ROZPOCET
| VV |  | 4 |  | 4 | [17 empty] | VV | 2 | 2 | True | 0 | ROZPOCET
| VV |  | Součet |  | 4 | [17 empty] | VV | 2 | 4 | True | 1 | ROZPOCET
6 | K | Pol209 | V2 - sadový stožár v. 5m, pozinkovaná ocel, bezpaticový, pro vetknutí do betonového základu, osazeno 2x LED svítidlo 15W, orientace výložníků 180°, IP65, vzorový typ viz příloha technické zprávy, komplet vč. příslušenství, svorkovnice, zámku, recyklačníc | ks | 4 |  |  | 0 |  |  |  | základní | 0 | 0 | 0 |  | 0 | 0 | 0 | 0 | 0 | 4 | K | 2 |  |  |  | ROZPOCET | 0 | 0 | 0 | 0 | 0 | 1 | 0 | 4 | 336964699
| PP |  | V2 - sadový stožár v. 5m, pozinkovaná ocel, bezpaticový, pro vetknutí do betonového základu, osazeno 2x LED svítidlo 15W, orientace výložníků 180°, IP65, vzorový typ viz příloha technické zprávy, komplet vč. příslušenství, svorkovnice, zámku, recyklačních poplatků, atp. | [19 empty] | PP | 2
| VV |  | Viz D.1.4.2.4 - Půdorys 1.PP, situace | [19 empty] | VV | 2 | 1 | True | 0 | ROZPOCET
| VV |  | 4 |  | 4 | [17 empty] | VV | 2 | 2 | True | 0 | ROZPOCET
| VV |  | Součet |  | 4 | [17 empty] | VV | 2 | 4 | True | 1 | ROZPOCET
7 | K | Pol210 | Z1 - LED svítidlo, zemní zápustné, asymetrické vyzařování, IP68 | ks | 3 |  |  | 0 |  |  |  | základní | 0 | 0 | 0 |  | 0 | 0 | 0 | 0 | 0 | 4 | K | 2 |  |  |  | ROZPOCET | 0 | 0 | 0 | 0 | 0 | 1 | 0 | 4 | 1762007952
| PP |  | Z1 - LED svítidlo, zemní zápustné, asymetrické vyzařování, IP68 | [19 empty] | PP | 2
| VV |  | Viz D.1.4.2.4 - Půdorys 1.PP, situace | [19 empty] | VV | 2 | 1 | True | 0 | ROZPOCET
| VV |  | 3 |  | 3 | [17 empty] | VV | 2 | 2 | True | 0 | ROZPOCET
| VV |  | Součet |  | 3 | [17 empty] | VV | 2 | 4 | True | 1 | ROZPOCET
8 | K | Pol211 | Betonový pouzdrový základ pro stožáry v.5m, 800x800x1100mm, vč. uložení chrániček pro kabely | ks | 8 |  |  | 0 |  |  |  | základní | 0 | 0 | 0 |  | 0 | 0 | 0 | 0 | 0 | 4 | K | 2 |  |  |  | ROZPOCET | 0 | 0 | 0 | 0 | 0 | 1 | 0 | 4 | -734620443
| PP |  | Betonový pouzdrový základ pro stožáry v.5m, 800x800x1100mm, vč. uložení chrániček pro kabely | [19 empty] | PP | 2
| VV |  | Viz D.1.4.2.4 - Půdorys 1.PP, situace | [19 empty] | VV | 2 | 1 | True | 0 | ROZPOCET
| VV |  | 8 |  | 8 | [17 empty] | VV | 2 | 2 | True | 0 | ROZPOCET
| VV |  | Součet |  | 8 | [17 empty] | VV | 2 | 4 | True | 1 | ROZPOCET
9 | K | Pol212 | Kabel CYKY-J 5x6 | m | 60 |  |  | 0 |  |  |  | základní | 0 | 0 | 0 |  | 0 | 0 | 0 | 0 | 0 | 4 | K | 2 |  |  |  | ROZPOCET | 0 | 0 | 0 | 0 | 0 | 1 | 0 | 4 | -1664595554
| PP |  | Kabel CYKY-J 5x6 | [19 empty] | PP | 2
| VV |  | Viz D.1.4.2.4 - Půdorys 1.PP, situace; D.1.4.2.9 - Schéma rozvaděčů | [19 empty] | VV | 2 | 1 | True | 0 | ROZPOCET
| VV |  | 60 |  | 60 | [17 empty] | VV | 2 | 2 | True | 0 | ROZPOCET
| VV |  | Součet |  | 60 | [17 empty] | VV | 2 | 4 | True | 1 | ROZPOCET
10 | K | Pol213 | Kabel CYKY-J 3x4 | m | 273 |  |  | 0 |  |  |  | základní | 0 | 0 | 0 |  | 0 | 0 | 0 | 0 | 0 | 4 | K | 2 |  |  |  | ROZPOCET | 0 | 0 | 0 | 0 | 0 | 1 | 0 | 4 | -1540833223
| PP |  | Kabel CYKY-J 3x4 | [19 empty] | PP | 2
| VV |  | Viz D.1.4.2.4 - Půdorys 1.PP, situace; D.1.4.2.9 - Schéma rozvaděčů | [19 empty] | VV | 2 | 1 | True | 0 | ROZPOCET
| VV |  | 55+48+88+82 |  | 273 | [17 empty] | VV | 2 | 2 | True | 0 | ROZPOCET
| VV |  | Součet |  | 273 | [17 empty] | VV | 2 | 4 | True | 1 | ROZPOCET
11 | K | Pol214 | Kabel CYKY-J 3x2,5 | m | 42 |  |  | 0 |  |  |  | základní | 0 | 0 | 0 |  | 0 | 0 | 0 | 0 | 0 | 4 | K | 2 |  |  |  | ROZPOCET | 0 | 0 | 0 | 0 | 0 | 1 | 0 | 4 | -844072940
| PP |  | Kabel CYKY-J 3x2,5 | [19 empty] | PP | 2
| VV |  | Viz D.1.4.2.4 - Půdorys 1.PP, situace; podkroví; D.1.4.2.9 - Schéma rozvaděčů | [19 empty] | VV | 2 | 1 | True | 0 | ROZPOCET
| VV |  | 42 |  | 42 | [17 empty] | VV | 2 | 2 | True | 0 | ROZPOCET
| VV |  | Součet |  | 42 | [17 empty] | VV | 2 | 4 | True | 1 | ROZPOCET
12 | K | Pol215 | Ukončení vodičů ve svorkách stožárů a rozvaděčů, komplet dle výkresové dokumentace | ks | 1 |  |  | 0 |  |  |  | základní | 0 | 0 | 0 |  | 0 | 0 | 0 | 0 | 0 | 4 | K | 2 |  |  |  | ROZPOCET | 0 | 0 | 0 | 0 | 0 | 1 | 0 | 4 | 738089188
| PP |  | Ukončení vodičů ve svorkách stožárů a rozvaděčů, komplet dle výkresové dokumentace | [19 empty] | PP | 2
| VV |  | Viz D.1.4.2.4 - Půdorys 1.PP, situace; D.1.4.2.9 - Schéma rozvaděčů | [19 empty] | VV | 2 | 1 | True | 0 | ROZPOCET
| VV |  | 1 |  | 1 | [17 empty] | VV | 2 | 2 | True | 0 | ROZPOCET
| VV |  | Součet |  | 1 | [17 empty] | VV | 2 | 4 | True | 1 | ROZPOCET
13 | K | Pol216 | Ruční výkop rýhy pro uložení kabelu do volného terénu a pod chodníkem o rozm. 400x700mm, vč. pískového lože, zapískování kabelů, dodávka a uložení ochranných plastových desek a ochranné fólie nad kabelovou trasu, záhozu s hutněním | m | 115 |  |  | 0 |  |  |  | základní | 0 | 0 | 0 |  | 0 | 0 | 0 | 0 | 0 | 4 | K | 2 |  |  |  | ROZPOCET | 0 | 0 | 0 | 0 | 0 | 1 | 0 | 4 | -1906619681
| PP |  | Ruční výkop rýhy pro uložení kabelu do volného terénu a pod chodníkem o rozm. 400x700mm, vč. pískového lože, zapískování kabelů, dodávka a uložení ochranných plastových desek a ochranné fólie nad kabelovou trasu, záhozu s hutněním | [19 empty] | PP | 2
| VV |  | Viz D.1.4.2.4 - Půdorys 1.PP, situace | [19 empty] | VV | 2 | 1 | True | 0 | ROZPOCET
| VV |  | 115 |  | 115 | [17 empty] | VV | 2 | 2 | True | 0 | ROZPOCET
| VV |  | Součet |  | 115 | [17 empty] | VV | 2 | 4 | True | 1 | ROZPOCET
14 | K | Pol217 | Smršťovací vodotěsná koncovka na kabel 5x6mm2 | ks | 1 |  |  | 0 |  |  |  | základní | 0 | 0 | 0 |  | 0 | 0 | 0 | 0 | 0 | 4 | K | 2 |  |  |  | ROZPOCET | 0 | 0 | 0 | 0 | 0 | 1 | 0 | 4 | -249486379
| PP |  | Smršťovací vodotěsná koncovka na kabel 5x6mm2 | [19 empty] | PP | 2
| VV |  | Viz D.1.4.2.4 - Půdorys 1.PP, situace | [19 empty] | VV | 2 | 1 | True | 0 | ROZPOCET
| VV |  | 1 |  | 1 | [17 empty] | VV | 2 | 2 | True | 0 | ROZPOCET
| VV |  | Součet |  | 1 | [17 empty] | VV | 2 | 4 | True | 1 | ROZPOCET
15 | K | Pol218 | PVC chránička Ø50mm, ohebná, do betonu, s vysokou mechanickou odolností | m | 8 |  |  | 0 |  |  |  | základní | 0 | 0 | 0 |  | 0 | 0 | 0 | 0 | 0 | 4 | K | 2 |  |  |  | ROZPOCET | 0 | 0 | 0 | 0 | 0 | 1 | 0 | 4 | -1221276124
| PP |  | PVC chránička Ø50mm, ohebná, do betonu, s vysokou mechanickou odolností | [19 empty] | PP | 2
| VV |  | Viz D.1.4.2.4 - Půdorys 1.PP, situace | [19 empty] | VV | 2 | 1 | True | 0 | ROZPOCET
| VV |  | 8 |  | 8 | [17 empty] | VV | 2 | 2 | True | 0 | ROZPOCET
| VV |  | Součet |  | 8 | [17 empty] | VV | 2 | 4 | True | 1 | ROZPOCET
16 | K | Pol219 | PVC chránička Ø40mm, ohebná, do betonu, s vysokou mechanickou odolností | m | 16 |  |  | 0 |  |  |  | základní | 0 | 0 | 0 |  | 0 | 0 | 0 | 0 | 0 | 4 | K | 2 |  |  |  | ROZPOCET | 0 | 0 | 0 | 0 | 0 | 1 | 0 | 4 | -1952924204
| PP |  | PVC chránička Ø40mm, ohebná, do betonu, s vysokou mechanickou odolností | [19 empty] | PP | 2
| D | 21-M | Venkovní rozvody - montáže |  |  |  |  | 0 | [5 empty] | 0 | 0 |  | 0 |  | 0 |  | 0 | 3 | D | 1 |  |  |  | ROZPOCET | [6 empty] | 0
17 | K | Pol94 | V1 - sadový stožár v. 5m, pozinkovaná ocel, bezpaticový, pro vetknutí do betonového základu, osazeno 1x LED svítidlo 15W, IP65, vzorový typ viz příloha technické zprávy, komplet vč. příslušenství, svorkovnice, zámku, recyklačních poplatků, atp. | ks | 4 |  |  | 0 |  |  |  | základní | 0 | 0 | 0 |  | 0 | 0 | 0 | 0 | 0 | 4 | K | 2 |  |  |  | ROZPOCET | 0 | 0 | 0 | 0 | 0 | 1 | 0 | 4 | 352532056
| PP |  | V1 - sadový stožár v. 5m, pozinkovaná ocel, bezpaticový, pro vetknutí do betonového základu, osazeno 1x LED svítidlo 15W, IP65, vzorový typ viz příloha technické zprávy, komplet vč. příslušenství, svorkovnice, zámku, recyklačních poplatků, atp. | [19 empty] | PP | 2
| VV |  | Viz D.1.4.2.4 - Půdorys 1.PP, situace | [19 empty] | VV | 2 | 1 | True | 0 | ROZPOCET
| VV |  | 4 |  | 4 | [17 empty] | VV | 2 | 2 | True | 0 | ROZPOCET
| VV |  | Součet |  | 4 | [17 empty] | VV | 2 | 4 | True | 1 | ROZPOCET
18 | K | Pol95 | V2 - sadový stožár v. 5m, pozinkovaná ocel, bezpaticový, pro vetknutí do betonového základu, osazeno 2x LED svítidlo 15W, orientace výložníků 180°, IP65, vzorový typ viz příloha technické zprávy, komplet vč. příslušenství, svorkovnice, zámku, recyklačníc | ks | 4 |  |  | 0 |  |  |  | základní | 0 | 0 | 0 |  | 0 | 0 | 0 | 0 | 0 | 4 | K | 2 |  |  |  | ROZPOCET | 0 | 0 | 0 | 0 | 0 | 1 | 0 | 4 | -1684735145
| PP |  | V2 - sadový stožár v. 5m, pozinkovaná ocel, bezpaticový, pro vetknutí do betonového základu, osazeno 2x LED svítidlo 15W, orientace výložníků 180°, IP65, vzorový typ viz příloha technické zprávy, komplet vč. příslušenství, svorkovnice, zámku, recyklačních poplatků, atp. | [19 empty] | PP | 2
| VV |  | Viz D.1.4.2.4 - Půdorys 1.PP, situace | [19 empty] | VV | 2 | 1 | True | 0 | ROZPOCET
| VV |  | 4 |  | 4 | [17 empty] | VV | 2 | 2 | True | 0 | ROZPOCET
| VV |  | Součet |  | 4 | [17 empty] | VV | 2 | 4 | True | 1 | ROZPOCET
19 | K | Pol96 | Z1 - LED svítidlo, zemní zápustné, asymetrické vyzařování, IP68 | ks | 3 |  |  | 0 |  |  |  | základní | 0 | 0 | 0 |  | 0 | 0 | 0 | 0 | 0 | 4 | K | 2 |  |  |  | ROZPOCET | 0 | 0 | 0 | 0 | 0 | 1 | 0 | 4 | 784641669
| PP |  | Z1 - LED svítidlo, zemní zápustné, asymetrické vyzařování, IP68 | [19 empty] | PP | 2
| VV |  | Viz D.1.4.2.4 - Půdorys 1.PP, situace | [19 empty] | VV | 2 | 1 | True | 0 | ROZPOCET
| VV |  | 3 |  | 3 | [17 empty] | VV | 2 | 2 | True | 0 | ROZPOCET
| VV |  | Součet |  | 3 | [17 empty] | VV | 2 | 4 | True | 1 | ROZPOCET
20 | K | Pol97 | Betonový pouzdrový základ pro stožáry v.5m, 800x800x1100mm, vč. uložení chrániček pro kabely | ks | 8 |  |  | 0 |  |  |  | základní | 0 | 0 | 0 |  | 0 | 0 | 0 | 0 | 0 | 4 | K | 2 |  |  |  | ROZPOCET | 0 | 0 | 0 | 0 | 0 | 1 | 0 | 4 | 1473153276
| PP |  | Betonový pouzdrový základ pro stožáry v.5m, 800x800x1100mm, vč. uložení chrániček pro kabely | [19 empty] | PP | 2
| VV |  | Viz D.1.4.2.4 - Půdorys 1.PP, situace | [19 empty] | VV | 2 | 1 | True | 0 | ROZPOCET
| VV |  | 8 |  | 8 | [17 empty] | VV | 2 | 2 | True | 0 | ROZPOCET
| VV |  | Součet |  | 8 | [17 empty] | VV | 2 | 4 | True | 1 | ROZPOCET
21 | K | Pol99 | Kabel CYKY-J 5x6 | m | 60 |  |  | 0 |  |  |  | základní | 0 | 0 | 0 |  | 0 | 0 | 0 | 0 | 0 | 4 | K | 2 |  |  |  | ROZPOCET | 0 | 0 | 0 | 0 | 0 | 1 | 0 | 4 | -1677249928
| PP |  | Kabel CYKY-J 5x6 | [19 empty] | PP | 2
| VV |  | Viz D.1.4.2.4 - Půdorys 1.PP, situace; D.1.4.2.9 - Schéma rozvaděčů | [19 empty] | VV | 2 | 1 | True | 0 | ROZPOCET
| VV |  | 60 |  | 60 | [17 empty] | VV | 2 | 2 | True | 0 | ROZPOCET
| VV |  | Součet |  | 60 | [17 empty] | VV | 2 | 4 | True | 1 | ROZPOCET
22 | K | Pol100 | Kabel CYKY-J 3x4 | m | 273 |  |  | 0 |  |  |  | základní | 0 | 0 | 0 |  | 0 | 0 | 0 | 0 | 0 | 4 | K | 2 |  |  |  | ROZPOCET | 0 | 0 | 0 | 0 | 0 | 1 | 0 | 4 | -1902951988
| PP |  | Kabel CYKY-J 3x4 | [19 empty] | PP | 2
| VV |  | Viz D.1.4.2.4 - Půdorys 1.PP, situace; D.1.4.2.9 - Schéma rozvaděčů | [19 empty] | VV | 2 | 1 | True | 0 | ROZPOCET
| VV |  | 55+48+88+82 |  | 273 | [17 empty] | VV | 2 | 2 | True | 0 | ROZPOCET
| VV |  | Součet |  | 273 | [17 empty] | VV | 2 | 4 | True | 1 | ROZPOCET
23 | K | Pol98 | Kabel CYKY-J 3x2,5 | m | 42 |  |  | 0 |  |  |  | základní | 0 | 0 | 0 |  | 0 | 0 | 0 | 0 | 0 | 4 | K | 2 |  |  |  | ROZPOCET | 0 | 0 | 0 | 0 | 0 | 1 | 0 | 4 | -231436351
| PP |  | Kabel CYKY-J 3x2,5 | [19 empty] | PP | 2
| VV |  | Viz D.1.4.2.4 - Půdorys 1.PP, situace; podkroví; D.1.4.2.9 - Schéma rozvaděčů | [19 empty] | VV | 2 | 1 | True | 0 | ROZPOCET
| VV |  | 42 |  | 42 | [17 empty] | VV | 2 | 2 | True | 0 | ROZPOCET
| VV |  | Součet |  | 42 | [17 empty] | VV | 2 | 4 | True | 1 | ROZPOCET
24 | K | Pol85 | Pas FeZn 30x4mm | m | 120 |  |  | 0 |  |  |  | základní | 0 | 0 | 0 |  | 0 | 0 | 0 | 0 | 0 | 4 | K | 2 |  |  |  | ROZPOCET | 0 | 0 | 0 | 0 | 0 | 1 | 0 | 4 | -220491841
| PP |  | Pas FeZn 30x4mm | [19 empty] | PP | 2
| VV |  | Viz D.1.4.2.4 - Půdorys 1.PP, situace | [19 empty] | VV | 2 | 1 | True | 0 | ROZPOCET
| VV |  | 120 |  | 120 | [17 empty] | VV | 2 | 2 | True | 0 | ROZPOCET
| VV |  | Součet |  | 120 | [17 empty] | VV | 2 | 4 | True | 1 | ROZPOCET
25 | K | Pol86 | Drát FeZn Ø10mm PVC | m | 12 |  |  | 0 |  |  |  | základní | 0 | 0 | 0 |  | 0 | 0 | 0 | 0 | 0 | 4 | K | 2 |  |  |  | ROZPOCET | 0 | 0 | 0 | 0 | 0 | 1 | 0 | 4 | 366287939
| PP |  | Drát FeZn Ø10mm PVC | [19 empty] | PP | 2
26 | K | Pol101 | Ukončení vodičů ve svorkách stožárů a rozvaděčů, komplet dle výkresové dokumentace | ks | 1 |  |  | 0 |  |  |  | základní | 0 | 0 | 0 |  | 0 | 0 | 0 | 0 | 0 | 4 | K | 2 |  |  |  | ROZPOCET | 0 | 0 | 0 | 0 | 0 | 1 | 0 | 4 | -1180823876
| PP |  | Ukončení vodičů ve svorkách stožárů a rozvaděčů, komplet dle výkresové dokumentace | [19 empty] | PP | 2
| VV |  | Viz D.1.4.2.4 - Půdorys 1.PP, situace; D.1.4.2.9 - Schéma rozvaděčů | [19 empty] | VV | 2 | 1 | True | 0 | ROZPOCET
| VV |  | 1 |  | 1 | [17 empty] | VV | 2 | 2 | True | 0 | ROZPOCET
| VV |  | Součet |  | 1 | [17 empty] | VV | 2 | 4 | True | 1 | ROZPOCET
27 | K | Pol102 | Ruční výkop rýhy pro uložení kabelu do volného terénu a pod chodníkem o rozm. 400x700mm, vč. pískového lože, zapískování kabelů, dodávka a uložení ochranných plastových desek a ochranné fólie nad kabelovou trasu, záhozu s hutněním | m | 115 |  |  | 0 |  |  |  | základní | 0 | 0 | 0 |  | 0 | 0 | 0 | 0 | 0 | 4 | K | 2 |  |  |  | ROZPOCET | 0 | 0 | 0 | 0 | 0 | 1 | 0 | 4 | 1072384388
| PP |  | Ruční výkop rýhy pro uložení kabelu do volného terénu a pod chodníkem o rozm. 400x700mm, vč. pískového lože, zapískování kabelů, dodávka a uložení ochranných plastových desek a ochranné fólie nad kabelovou trasu, záhozu s hutněním | [19 empty] | PP | 2
| VV |  | Viz D.1.4.2.4 - Půdorys 1.PP, situace | [19 empty] | VV | 2 | 1 | True | 0 | ROZPOCET
| VV |  | 115 |  | 115 | [17 empty] | VV | 2 | 2 | True | 0 | ROZPOCET
| VV |  | Součet |  | 115 | [17 empty] | VV | 2 | 4 | True | 1 | ROZPOCET
28 | K | Pol103 | Smršťovací vodotěsná koncovka na kabel 5x6mm2 | ks | 1 |  |  | 0 |  |  |  | základní | 0 | 0 | 0 |  | 0 | 0 | 0 | 0 | 0 | 4 | K | 2 |  |  |  | ROZPOCET | 0 | 0 | 0 | 0 | 0 | 1 | 0 | 4 | -203822218
| PP |  | Smršťovací vodotěsná koncovka na kabel 5x6mm2 | [19 empty] | PP | 2
| VV |  | Viz D.1.4.2.4 - Půdorys 1.PP, situace | [19 empty] | VV | 2 | 1 | True | 0 | ROZPOCET
| VV |  | 1 |  | 1 | [17 empty] | VV | 2 | 2 | True | 0 | ROZPOCET
| VV |  | Součet |  | 1 | [17 empty] | VV | 2 | 4 | True | 1 | ROZPOCET
29 | K | Pol106 | PVC chránička Ø50mm, ohebná, do betonu, s vysokou mechanickou odolností | m | 8 |  |  | 0 |  |  |  | základní | 0 | 0 | 0 |  | 0 | 0 | 0 | 0 | 0 | 4 | K | 2 |  |  |  | ROZPOCET | 0 | 0 | 0 | 0 | 0 | 1 | 0 | 4 | -478692821
| PP |  | PVC chránička Ø50mm, ohebná, do betonu, s vysokou mechanickou odolností | [19 empty] | PP | 2
| VV |  | Viz D.1.4.2.4 - Půdorys 1.PP, situace | [19 empty] | VV | 2 | 1 | True | 0 | ROZPOCET
| VV |  | 8 |  | 8 | [17 empty] | VV | 2 | 2 | True | 0 | ROZPOCET
| VV |  | Součet |  | 8 | [17 empty] | VV | 2 | 4 | True | 1 | ROZPOCET
30 | K | Pol107 | PVC chránička Ø40mm, ohebná, do betonu, s vysokou mechanickou odolností | m | 16 |  |  | 0 |  |  |  | základní | 0 | 0 | 0 |  | 0 | 0 | 0 | 0 | 0 | 4 | K | 2 |  |  |  | ROZPOCET | 0 | 0 | 0 | 0 | 0 | 1 | 0 | 4 | 1654883464
| PP |  | PVC chránička Ø40mm, ohebná, do betonu, s vysokou mechanickou odolností | [19 empty] | PP | 2