## Pokyny pro vyplnění (hidden)
Pokyny pro vyplnění
Ve všech listech tohoto souboru můžete měnit pouze buňky s modrým pozadím. Jedná se o tyto údaje : - údaje o firmě - jednotkové ceny položek zadané na maximálně dvě desetinná místa

## Stavba
#RTSROZP# | Položkový rozpočet stavby
| Stavba: |  | 2021-995a | Sportovní hala Lanškroun
| Objednatel: | [5 empty] | IČO:
DIČ:
| Projektant: | [5 empty] | IČO:
DIČ:
| Zhotovitel: |  | SPORTOVNÍ PODLAHY ZLÍN, s.r.o. |  |  |  | IČO: | 25560191
|  |  | Mostní 5552 |  |  |  | DIČ:
|  |  | 76001 | Zlín
Vypracoval:
| Rozpis ceny | [6 empty] | Celkem
HSV | HSV | [6 empty] | 68070312.84
PSV | PSV | [6 empty] | 47675274.34
MON | MON | [6 empty] | 0
VN | Vedlejší náklady | [6 empty] | 1050000
ON | Ostatní náklady | [6 empty] | 285000
| Celkem | [6 empty] | 117080587.18
Rekapitulace daní
| Základ pro sníženou DPH |  |  | 15 | % | 0 |  |  | CZK
| Snížená DPH |  |  | 15 | % | 0 |  |  | CZK
| Základ pro základní DPH |  |  | 21 | % | 117080587.18 |  |  | CZK
| Základní DPH |  |  | 21 | % | 24586923 |  |  | CZK
| Zaokrouhlení |  |  |  |  | -0.18 |  |  | CZK
| Cena celkem bez DPH |  |  |  |  | 117080587.18 |  |  | CZK
| Cena celkem s DPH |  |  |  |  | 141667510 |  |  | CZK
|  | v |  |  | dne
|  |  | Za zhotovitele |  |  |  | Za objednatele
Rekapitulace dílčích částí
#CASTI>> | Číslo | Název |  |  | Základ pro sníženou DPH | Základ pro základní DPH | DPH celkem | Cena celkem | %
1 | Stavba |  |  |  | 0 | 117080587.18 | 24586923.32 | 141667510.5 | 100
2 | SO | Objekt |  |  | 0 | 117080587.18 | 24586923.32 | 141667510.5 | 100
3 | SO 01b | Sportovní hala |  |  | 0 | 89037120.22 | 18697795.25 | 107734915.47 | 76.0477
3 | SO 02 | Zpevněné plochy - parkoviště |  |  | 0 | 2132927.14 | 447914.7 | 2580841.84 | 1.8218
3 | SO 03 | Zpevněné plochy - předprostor haly |  |  | 0 | 1843374.43 | 387108.63 | 2230483.06 | 1.5744
3 | SO 04 | Retenční a zasakovací zařízení |  |  | 0 | 2201360.36 | 462285.68 | 2663646.04 | 1.8802
3 | SO 08 | TZB |  |  | 0 | 14510570.3 | 3047219.76 | 17557790.06 | 12.3937
3 | SO 10 | Elektroinstalace |  |  | 0 | 4669779.13 | 980653.62 | 5650432.75 | 3.9885
3 | SO 11 | Elektro - fotovoltaika |  |  | 0 | 1350455.6 | 283595.68 | 1634051.28 | 1.1534
3 | SO 14 | VRN |  |  | 0 | 1335000 | 280350 | 1615350 | 1.1402
| Celkem za stavbu |  |  |  | 0 | 117080587.18 | 24586923.32 | 141667510.5 | 100
#POPS | Popis stavby: 2021-995a - Sportovní hala Lanškroun
#POPO | Popis objektu: SO - Objekt
#POPR | Popis rozpočtu: SO 01b - Sportovní hala
#POPR | Popis rozpočtu: SO 02 - Zpevněné plochy - parkoviště
#POPR | Popis rozpočtu: SO 03 - Zpevněné plochy - předprostor haly
#POPR | Popis rozpočtu: SO 04 - Retenční a zasakovací zařízení
#POPR | Popis rozpočtu: SO 08 - TZB
#POPR | Popis rozpočtu: SO 10 - Elektroinstalace
#POPR | Popis rozpočtu: SO 11 - Elektro - fotovoltaika
#POPR | Popis rozpočtu: SO 14 - VRN
Rekapitulace dílů
| Číslo | Název |  |  | Typ dílu |  |  | Celkem | %
| _1 | Elektromontáže |  |  | HSV |  |  | 701890.79 | 0.59949
| _2 | Hromosvod |  |  | HSV |  |  | 67553.2 | 0.057698
| _2 | Revize, DSPS, zkoušky |  |  | HSV |  |  | 22850 | 0.019516
| _3 | Materiály |  |  | HSV |  |  | 1080792 | 0.92312
| _3 | Stavební přípomoce |  |  | HSV |  |  | 35452 | 0.03028
| _4 | Drobný materiál |  |  | HSV |  |  | 54039.6 | 0.046156
| _4 | Revize DSPS, zkoušky |  |  | HSV |  |  | 243500 | 0.20798
| _5 | Materiály |  |  | HSV |  |  | 3621073.3 | 3.0928
| _6 | Podružný materiál |  |  | HSV |  |  | 181053.67 | 0.15464
| _7 | VRN |  |  | HSV |  |  | 12030.17 | 0.010275
| 01 | Kanalizace pod základy + venkovní |  |  | HSV |  |  | 967622.8 | 0.82646
| 02 | Dešťová kanalizace |  |  | HSV |  |  | 175049.3 | 0.14951
| 03 | Dešťová kanalizace pod základy + venkovní |  |  | HSV |  |  | 614559.2 | 0.5249
| 04 | Požární vodovod |  |  | HSV |  |  | 290420 | 0.24805
| 05 | Vodovodní přípojka |  |  | HSV |  |  | 270514.4 | 0.23105
| 06 | Kanalizační přípojka |  |  | HSV |  |  | 46688 | 0.039877
| 1 | Zemní práce |  |  | HSV |  |  | 3668008.48 | 3.1329
| 18 | Povrchové úpravy terénu |  |  | HSV |  |  | 14813.7 | 0.012653
| 2 | Základy a zvláštní zakládání |  |  | HSV |  |  | 6596607.72 | 5.6342
| 22 | Piloty |  |  | HSV |  |  | 4827156.77 | 4.1229
| 3 | Svislé a kompletní konstrukce |  |  | HSV |  |  | 1856194.35 | 1.5854
| 38 | Kompletní konstrukce |  |  | HSV |  |  | 27387499.32 | 23.392
| 4 | Vodorovné konstrukce |  |  | HSV |  |  | 546541.55 | 0.46681
| 5 | Komunikace |  |  | HSV |  |  | 2568553.47 | 2.1938
| 56 | Podkladní vrstvy komunikací a zpevněných ploch |  |  | HSV |  |  | 225710.34 | 0.19278
| 63 | Podlahy a podlahové konstrukce |  |  | HSV |  |  | 2565224.96 | 2.191
| 64 | Výplně otvorů |  |  | HSV |  |  | 6111494.8 | 5.2199
| 8 | Trubní vedení |  |  | HSV |  |  | 328656.76 | 0.28071
| 91 | Doplňující práce na komunikaci |  |  | HSV |  |  | 139423.28 | 0.11908
| 94 | Lešení a stavební výtahy |  |  | HSV |  |  | 698083 | 0.59624
| 95 | Dokončovací konstrukce na pozemních stavbách |  |  | HSV |  |  | 332704.5 | 0.28417
| 96 | Bourání konstrukcí |  |  | HSV |  |  | 107250 | 0.091604
| 99 | Staveništní přesun hmot |  |  | HSV |  |  | 1711301.41 | 1.4616
| 711 | Izolace proti vodě |  |  | PSV |  |  | 1884243.43 | 1.6094
| 712 | Povlakové krytiny |  |  | PSV |  |  | 2446865.3 | 2.0899
| 713 | Izolace tepelné |  |  | PSV |  |  | 9994187.14 | 8.5362
| 714 | Obložení akustické a protiotřesové |  |  | PSV |  |  | 1350272.88 | 1.1533
| 716 | Protipožární ucpávky |  |  | PSV |  |  | 211500 | 0.18064
| 717 | Venkovní fasáda haly |  |  | PSV |  |  | 6463041.75 | 5.5202
| 721 | Vnitřní kanalizace |  |  | PSV |  |  | 197541.4 | 0.16872
| 722 | Vnitřní vodovod |  |  | PSV |  |  | 714710.7 | 0.61044
| 725 | Zařizovací předměty |  |  | PSV |  |  | 722010 | 0.61668
| 730 | Ústřední vytápění + chlazení |  |  | PSV |  |  | 4204844.5 | 3.5914
| 731 | Energo kanál |  |  | PSV |  |  | 97186.54 | 0.083008
| 737 | Vzduchotechnika |  |  | PSV |  |  | 6306610 | 5.3866
| 764 | Konstrukce klempířské |  |  | PSV |  |  | 168129.07 | 0.1436
| 766 | Konstrukce truhlářské |  |  | PSV |  |  | 2491714.48 | 2.1282
| 767 | Konstrukce zámečnické |  |  | PSV |  |  | 2911129.91 | 2.4864
| 775 | Podlahy vlysové a parketové |  |  | PSV |  |  | 3982229.78 | 3.4013
| 777 | Podlahy ze syntetických hmot |  |  | PSV |  |  | 382674.76 | 0.32685
| 783 | Nátěry |  |  | PSV |  |  | 1440283.36 | 1.2302
| 784 | Malby |  |  | PSV |  |  | 62105.34 | 0.053045
| 799 | Ostatní |  |  | PSV |  |  | 1643994 | 1.4042
| VN | Vedlejší náklady |  |  | VN |  |  | 1050000 | 0.89682
| ON | Ostatní náklady |  |  | ON |  |  | 285000 | 0.24342
| Cena celkem | [6 empty] | 117080587.18 | 100
Note on D11: Název
Note on I11: IČO
Note on D12: Ulice
Note on I12: DIČ
Note on D13: PSČ
Note on E13: Místo

## VzorPolozky (hidden)
Položkový rozpočet
S:
O:
R:

## SO SO 01b Pol
Položkový rozpočet | [27 empty] | #TypZaznamu#
S: | 2021-995a | Sportovní hala Lanškroun | [25 empty] | STA
O: | SO | Objekt | [22 empty] | STA |  |  | OBJ
R: | SO 01b | Sportovní hala | [25 empty] | ROZ
P.č. | Číslo položky | Název položky | MJ | Množství | Cena / MJ | Celkem | Dodávka | Dodávka celk. | Montáž | Montáž celk. | DPH | Cena s DPH | Hmotnost / MJ | Hmotnost celk.(t) | Dem. hmotnost / MJ | Dem. hmotnost celk.(t) | Ceník | Cen. soustava / platnost | Cenová úroveň | Nhod / MJ | Nhod celk. | Dodavatel | Typ položky | Stav položky
Díl: | 1 | Zemní práce |  |  |  | 2477222.46 |  | 74175 |  | 2403047.46 | [17 empty] | DIL
1 | 121101103 | Sejmutí ornice s přemístěním přes 100 do 250 m | m3 | 427.5 | 95.2 | 40698 | 0 | 0 | 95.2 | 40698 | 21 | 49244.58 | 0 | 0 | 0 | 0 |  | RTS 23/ II | RTS 23/ II | 0.01 | 4.275 |  | Práce | Běžná |  |  |  | POL1_
|  | Zázemí : 60*20*0,15 |  | 180 | [23 empty] | VV | 0
|  | Hala : 50*33*0,15 |  | 247.5 | [23 empty] | VV | 0
2 | 119001201 | Úprava zemin vápnem, tl. vrstvy 15 - 30 cm | m3 | 427.5 | 121.5 | 51941.25 | 0 | 0 | 121.5 | 51941.25 | 21 | 62848.9125 | 0 | 0 | 0 | 0 |  | RTS 23/ II | RTS 23/ II | 0.018 | 7.695 |  | Práce | Běžná |  |  |  | POL1_
|  | Zázemí : 60*20*0,15 |  | 180 | [23 empty] | VV | 0
|  | Hala : 50*33*0,15 |  | 247.5 | [23 empty] | VV | 0
3 | 58530120.A | Vápno bílé CL 90 (pro stabilizaci) VL | t | 23 | 3225 | 74175 | 3225 | 74175 | 0 | 0 | 21 | 89751.75 | 1 | 23 | 0 | 0 | SPCM | RTS 22/ I | RTS 22/ I | 0 | 0 |  | Specifikace | Běžná |  |  |  | POL3_
4 | 122201102 | Odkopávky nezapažené v hor. 3 do 1000 m3 | m3 | 1359.3846 | 136 | 184876.31 | 0 | 0 | 136 | 184876.3124 | 21 | 223700.3351 | 0 | 0 | 0 | 0 |  | RTS 23/ II | RTS 23/ II | 0.19 | 258.2831 |  | Práce | Běžná |  |  |  | POL1_
|  | Zázemí : (33*18,45*0,725)+(8,8*5*1,45) |  | 505.2163 | [23 empty] | VV | 0
|  | Hala : 40,8*25,5*0,821 |  | 854.1684 | [23 empty] | VV | 0
5 | 132201211 | Hloubení rýh š.do 200 cm hor.3 do 100 m3,STROJNĚ | m3 | 337.7 | 255.5 | 86282.36 | 0 | 0 | 255.5 | 86282.3628 | 21 | 104401.6556 | 0 | 0 | 0 | 0 |  | RTS 23/ II | RTS 23/ II | 0.2 | 67.54 |  | Práce | Běžná |  |  |  | POL1_
|  | Zázemí základy : (8,785+33)*0,45*0,68 |  | 12.7862 | [23 empty] | VV | 0
|  | Hala základy : (0,505*2,8*0,45*4)+(0,505*2,8*0,225*2) |  | 3.1815 | [23 empty] | VV | 0
|  | (0,505*1,6*42,03) |  | 33.9602 | [23 empty] | VV | 0
|  | Hala hlavice pilot : ((1,33/3)*(6,25+14,98+9,68))*21 |  | 287.7721 | [23 empty] | VV | 0
6 | 162701105 | Vodorovné přemístění výkopku z hor.1-4 do 10000 m | m3 | 2266.8063 | 296 | 670974.66 | 0 | 0 | 296 | 670974.6648 | 21 | 811879.3386 | 0 | 0 | 0 | 0 |  | RTS 23/ II | RTS 23/ II | 0.01 | 22.6681 |  | Práce | Běžná |  |  |  | POL1_
|  | Zázemí : (33*18,45*0,725)+(8,8*5*1,45) |  | 505.2163 | [23 empty] | VV | 0
|  | Hala : 40,8*25,5*0,821 |  | 854.1684 | [23 empty] | VV | 0
|  | Zázemí základy : (8,785+33)*0,45*0,68 |  | 12.7862 | [23 empty] | VV | 0
|  | Hala základy : (0,505*2,8*0,45*4)+(0,505*2,8*0,225*2) |  | 3.1815 | [23 empty] | VV | 0
|  | (0,505*1,6*42,03) |  | 33.9602 | [23 empty] | VV | 0
|  | Hala hlavice pilot : ((1,33/3)*(6,25+14,98+9,68))*21 |  | 287.7721 | [23 empty] | VV | 0
|  | Zázemí : (3,14*0,6*0,6*12)*12 |  | 162.7776 | [23 empty] | VV | 0
|  | Hala : (3,14*0,6*0,6*12)*30 |  | 406.944 | [23 empty] | VV | 0
7 | 167101102 | Nakládání výkopku z hor.1-4 v množství nad 100 m3 | m3 | 2266.8063 | 80 | 181344.5 | 0 | 0 | 80 | 181344.504 | 21 | 219426.845 | 0 | 0 | 0 | 0 |  | RTS 23/ II | RTS 23/ II | 0.05 | 113.3403 |  | Práce | Běžná |  |  |  | POL1_
|  | Zázemí : (33*18,45*0,725)+(8,8*5*1,45) |  | 505.2163 | [23 empty] | VV | 0
|  | Hala : 40,8*25,5*0,821 |  | 854.1684 | [23 empty] | VV | 0
|  | Zázemí základy : (8,785+33)*0,45*0,68 |  | 12.7862 | [23 empty] | VV | 0
|  | Hala základy : (0,505*2,8*0,45*4)+(0,505*2,8*0,225*2) |  | 3.1815 | [23 empty] | VV | 0
|  | (0,505*1,6*42,03) |  | 33.9602 | [23 empty] | VV | 0
|  | Hala hlavice pilot : ((1,33/3)*(6,25+14,98+9,68))*21 |  | 287.7721 | [23 empty] | VV | 0
|  | Zázemí : (3,14*0,6*0,6*12)*12 |  | 162.7776 | [23 empty] | VV | 0
|  | Hala : (3,14*0,6*0,6*12)*30 |  | 406.944 | [23 empty] | VV | 0
8 | 181101102 | Úprava pláně v zářezech v hor. 1-4, se zhutněním | m2 | 2850 | 15.6 | 44460 | 0 | 0 | 15.6 | 44460 | 21 | 53796.6 | 0 | 0 | 0 | 0 |  | RTS 23/ II | RTS 23/ II | 0.02 | 57 |  | Práce | Běžná |  |  |  | POL1_
|  | Zázemí : 60*20 |  | 1200 | [23 empty] | VV | 0
|  | Hala : 50*33 |  | 1650 | [23 empty] | VV | 0
9 | 199000005 | Poplatek za skládku zeminy 1- 4 | t | 4080.2513 | 280 | 1142470.38 | 0 | 0 | 280 | 1142470.3752 | 21 | 1382389.1598 | 0 | 0 | 0 | 0 |  | RTS 23/ II | RTS 23/ II | 0 | 0 |  | Práce | Běžná |  |  |  | POL1_
|  | Začátek provozního součtu | [25 empty] | VV
|  | Zázemí : (33*18,45*0,725)+(8,8*5*1,45) |  | 505.2163 | [23 empty] | VV | 2
|  | Hala : 40,8*25,5*0,821 |  | 854.1684 | [23 empty] | VV | 2
|  | Zázemí základy : (8,785+33)*0,45*0,68 |  | 12.7862 | [23 empty] | VV | 2
|  | Hala základy : (0,505*2,8*0,45*4)+(0,505*2,8*0,225*2) |  | 3.1815 | [23 empty] | VV | 2
|  | (0,505*1,6*42,03) |  | 33.9602 | [23 empty] | VV | 2
|  | Hala hlavice pilot : ((1,33/3)*(6,25+14,98+9,68))*21 |  | 287.7721 | [23 empty] | VV | 2
|  | Zázemí : (3,14*0,6*0,6*12)*12 |  | 162.7776 | [23 empty] | VV | 2
|  | Hala : (3,14*0,6*0,6*12)*30 |  | 406.944 | [23 empty] | VV | 2
|  | Konec provozního součtu | [25 empty] | VV
|  | 2266,80630*1,8 |  | 4080.2513 | [23 empty] | VV | 0
Díl: | 2 | Základy a zvláštní zakládání |  |  |  | 4961828.43 |  | 3474737.73 |  | 1487090.7 | [17 empty] | DIL
10 | 271313511 | Beton podkladní pod základové konstrukce, prostý | m3 | 14.58 | 3585 | 52269.3 | 3040.23 | 44326.5534 | 544.77 | 7942.7466 | 21 | 63245.853 | 2.5251 | 36.8165 | 0 | 0 |  | RTS 23/ II | RTS 23/ II | 1.17 | 17.0586 |  | Práce | Běžná |  |  |  | POL1_
|  | Hala pod hlavice pilot : (1,8*1,8*0,15)*30 |  | 14.58 | [23 empty] | VV | 0
11 | 274361821 | Výztuž základových pasů z betonářské oceli B500B (10 505) | t | 14.9611 | 57540 | 860861.12 | 43298.66 | 647795.1491 | 14241.34 | 213065.9695 | 21 | 1041641.9552 | 1.0212 | 15.2777 | 0 | 0 |  | RTS 23/ II | RTS 23/ II | 23.53 | 352.0344 |  | Práce | Běžná |  |  |  | POL1_
|  | Zázemí základy : (175*46,58198)/1000 |  | 8.1518 | [23 empty] | VV | 0
|  | Hala základy stěn : (175*12,67496)/1000 |  | 2.2181 | [23 empty] | VV | 0
|  | základ pod tribuny : (175*26,235)/1000 |  | 4.5911 | [23 empty] | VV | 0
12 | 275361821 | Výztuž základových patek z betonářské oceli B500B (10 505) | t | 15.5913 | 57540 | 897123.98 | 43298.66 | 675082.8306 | 14241.34 | 222041.1468 | 21 | 1085520.0158 | 1.0212 | 15.9212 | 0 | 0 |  | RTS 23/ II | RTS 23/ II | 23.531 | 366.8791 |  | Práce | Běžná |  |  |  | POL1_
|  | Hala hlavice pilot : (175*24,45)/1000 |  | 4.2787 | [23 empty] | VV | 0
|  | (175*48,375)/1000 |  | 8.4656 | [23 empty] | VV | 0
|  | Zázemí hlavice pilot : (175*16,26822)/1000 |  | 2.8469 | [23 empty] | VV | 0
13 | 271571111 | Polštář základu ze štěrkopísku tříděného | m3 | 20.0795 | 1305 | 26203.68 | 756.88 | 15197.7341 | 548.12 | 11005.9481 | 21 | 31706.4528 | 2.1 | 42.1668 | 0 | 0 |  | RTS 23/ II | RTS 23/ II | 0.97 | 19.4771 |  | Práce | Běžná |  |  |  | POL1_
|  | Zázemí základy : (10,05+15,8+51,45+10,425)*0,45*0,2 |  | 7.8952 | [23 empty] | VV | 0
|  | Hala základy stěn : ((0,4*0,2*1,5)+(0,4*0,2*3,5)+(0,4*0,2*15,245))*2 |  | 3.2392 | [23 empty] | VV | 0
|  | základ pod tribuny : 1,5*0,2*29,15 |  | 8.745 | [23 empty] | VV | 0
|  | Hala patky pro sloupky : (0,5*0,5*0,1)*8 |  | 0.2 | [23 empty] | VV | 0
14 | 274321611 | Železobeton základových pasů C 30/37 | m3 | 85.4919 | 4465 | 381721.47 | 4140.23 | 353956.2533 | 324.77 | 27765.2141 | 21 | 461882.9787 | 2.525 | 215.8671 | 0 | 0 |  | RTS 23/ II | RTS 23/ II | 0.48 | 41.0361 |  | Práce | Běžná |  |  |  | POL1_
|  | Zázemí základy : (10,05+15,8+51,45+10,425)*0,45*1,18 |  | 46.582 | [23 empty] | VV | 0
|  | Hala základy stěn : ((0,4*1,065*1,5)+(0,4*0,76*3,5)+(0,4*0,76*15,245))*2 |  | 12.675 | [23 empty] | VV | 0
|  | základ pod tribuny : 1,5*0,6*29,15 |  | 26.235 | [23 empty] | VV | 0
15 | 275321611 | Železobeton základových patek C 30/37 | m3 | 89.8932 | 4465 | 401373.23 | 4140.23 | 372178.6062 | 324.77 | 29194.6211 | 21 | 485661.6083 | 2.525 | 226.9804 | 0 | 0 |  | RTS 23/ II | RTS 23/ II | 0.48 | 43.1487 |  | Práce | Běžná |  |  |  | POL1_
|  | Hala hlavice pilot : ((1,5*1,5*1,25)-(0,7*0,7*0,75))*10 |  | 24.45 | [23 empty] | VV | 0
|  | ((1,5*1,5*1,25)-(0,75*0,7*0,75))*20 |  | 48.375 | [23 empty] | VV | 0
|  | Zázemí hlavice pilot : ((3,14*0,6*0,6*1,4)-(0,55*0,55*0,75))*12 |  | 16.2682 | [23 empty] | VV | 0
|  | Hala patky pro sloupky : (0,5*0,5*0,4)*8 |  | 0.8 | [23 empty] | VV | 0
16 | 275351215 | Bednění stěn základových patek - zřízení | m2 | 294.7024 | 730 | 215132.75 | 248.35 | 73189.341 | 481.65 | 141943.411 | 21 | 260310.6275 | 0.0392 | 11.5523 | 0 | 0 |  | RTS 23/ II | RTS 23/ II | 1.05 | 309.4375 |  | Práce | Běžná |  |  |  | POL1_
|  | Hala hlavice pro piloty : (1,5*1,25)*4*30 |  | 225 | [23 empty] | VV | 0
|  | Hala patky pro sloupky : (0,5*0,4)*4*8 |  | 6.4 | [23 empty] | VV | 0
|  | Zázemí hlavice pilot : (3,14*1,2*1,4)*12 |  | 63.3024 | [23 empty] | VV | 0
17 | 275351216 | Bednění stěn základových patek - odstranění | m2 | 294.7024 | 148.5 | 43763.31 | 0 | 0 | 148.5 | 43763.3064 | 21 | 52953.6051 | 0 | 0 | 0 | 0 |  | RTS 23/ II | RTS 23/ II | 0.32 | 94.3048 |  | Práce | Běžná |  |  |  | POL1_
|  | Hala hlavice pro piloty : (1,5*1,25)*4*30 |  | 225 | [23 empty] | VV | 0
|  | Hala patky pro sloupky : (0,5*0,4)*4*8 |  | 6.4 | [23 empty] | VV | 0
|  | Zázemí hlavice pilot : (3,14*1,2*1,4)*12 |  | 63.3024 | [23 empty] | VV | 0
18 | 274351215 | Bednění stěn základových pasů - zřízení | m2 | 305.3858 | 729 | 222626.25 | 237.82 | 72626.851 | 491.18 | 149999.3972 | 21 | 269377.7625 | 0.03916 | 11.9589 | 0 | 0 |  | RTS 23/ II | RTS 23/ II | 1.05 | 320.6551 |  | Práce | Běžná |  |  |  | POL1_
|  | Zázemí základy : (10,05+15,8+51,45+10,425)*1,18*2 |  | 207.031 | [23 empty] | VV | 0
|  | Hala základy stěn : ((1,065*1,5)+(0,76*3,5)+(0,76*15,245))*2*2 |  | 63.3748 | [23 empty] | VV | 0
|  | základ pod tribuny : 0,6*29,15*2 |  | 34.98 | [23 empty] | VV | 0
19 | 274351216 | Bednění stěn základových pasů - odstranění | m2 | 305.3858 | 148.5 | 45349.79 | 0 | 0 | 148.5 | 45349.7913 | 21 | 54873.2459 | 0 | 0 | 0 | 0 |  | RTS 23/ II | RTS 23/ II | 0.32 | 97.7235 |  | Práce | Běžná |  |  |  | POL1_
|  | Zázemí základy : (10,05+15,8+51,45+10,425)*1,18*2 |  | 207.031 | [23 empty] | VV | 0
|  | Hala základy stěn : ((1,065*1,5)+(0,76*3,5)+(0,76*15,245))*2*2 |  | 63.3748 | [23 empty] | VV | 0
|  | základ pod tribuny : 0,6*29,15*2 |  | 34.98 | [23 empty] | VV | 0
20 | 224361116 | Výztuž pilot betonovaných do země z oceli B500B | t | 27.6654 | 65620 | 1815403.55 | 44112.3 | 1220384.4244 | 21507.7 | 595019.1236 | 21 | 2196638.2955 | 1.0752 | 29.7461 | 0 | 0 |  | RTS 23/ II | RTS 23/ II | 22.321 | 617.5194 |  | Práce | Běžná |  |  |  | POL1_
|  | Zázemí : (658,7*12)/1000 |  | 7.9044 | [23 empty] | VV | 0
|  | Hala : (658,7*30)/1000 |  | 19.761 | [23 empty] | VV | 0
Díl: | 22 | Piloty |  |  |  | 4827156.77 |  | 573078.24 |  | 4254078.53 | [17 empty] | DIL
21 | 264312212 | Vrty nezapažené do 1250 mm hl.nad 5 m hor.3 | m | 504 | 5220 | 2630880 | 1137.06 | 573078.24 | 4082.94 | 2057801.76 | 21 | 3183364.8 | 0.00349 | 1.759 | 0 | 0 |  | RTS 23/ II | RTS 23/ II | 1.33 | 670.32 |  | Práce | Běžná |  |  |  | POL1_
|  | Zázemí : 12*12 |  | 144 | [23 empty] | VV | 0
|  | Hala : 12*30 |  | 360 | [23 empty] | VV | 0
22 | 224380110 | Zříizení výplně hlavice pilot VÚIS z bet.železov. | m3 | 569.7216 | 3855 | 2196276.77 | 0 | 0 | 3855 | 2196276.768 | 21 | 2657494.8917 | 0 | 0 | 0 | 0 |  | RTS 23/ II | RTS 23/ II | 6.01 | 3424.0268 |  | Práce | Běžná |  |  |  | POL1_
|  | Zázemí : (3,14*0,6*0,6*12)*12 |  | 162.7776 | [23 empty] | VV | 0
|  | Hala : (3,14*0,6*0,6*12)*30 |  | 406.944 | [23 empty] | VV | 0
Díl: | 3 | Svislé a kompletní konstrukce |  |  |  | 1856194.35 |  | 907367.01 |  | 948827.34 | [17 empty] | DIL
23 | 341361721 | Výztuž stěn a příček z oceli BSt 500 S | t | 2.8361 | 59170 | 167812.04 | 44421.4 | 125983.5325 | 14748.6 | 41828.5045 | 21 | 203052.5684 | 1.0249 | 2.9067 | 0 | 0 |  | RTS 23/ II | RTS 23/ II | 24.562 | 69.6603 |  | Práce | Běžná |  |  |  | POL1_
|  | Začátek provozního součtu | [25 empty] | VV
|  | Zázemí atika : (0,6*0,3*51,75)+(0,6*0,3*11,055) |  | 11.3049 | [23 empty] | VV | 2
|  | (0,6*0,3*17)+(0,6*0,3*10,23) |  | 4.9014 | [23 empty] | VV | 2
|  | Konec provozního součtu | [25 empty] | VV
|  | 16,20630*175/1000 |  | 2.8361 | [23 empty] | VV | 0
24 | 342090711 | Otvor v SDK, pro dveře 2kř do 100 kg, UA 50,1xopl. | kus | 6 | 3270 | 19620 | 2501.4 | 15008.4 | 768.6 | 4611.6 | 21 | 23740.2 | 0.02097 | 0.12582 | 0 | 0 |  | RTS 23/ II | RTS 23/ II | 1.26 | 7.56 |  | Práce | Běžná |  |  |  | POL1_
|  | Dveře D5 : 2 |  | 2 | [23 empty] | VV | 0
|  | D6 : 4 |  | 4 | [23 empty] | VV | 0
25 | 341321610 | Beton nosných stěn železový C 30/37 | m3 | 16.2063 | 4990 | 80869.44 | 4241.43 | 68737.887 | 748.57 | 12131.55 | 21 | 97852.0224 | 2.5281 | 40.971 | 0 | 0 |  | RTS 23/ II | RTS 23/ II | 1.356 | 21.9757 |  | Práce | Běžná |  |  |  | POL1_
|  | Zázemí atika : (0,6*0,3*51,75)+(0,6*0,3*11,055) |  | 11.3049 | [23 empty] | VV | 0
|  | (0,6*0,3*17)+(0,6*0,3*10,23) |  | 4.9014 | [23 empty] | VV | 0
26 | 342090211 | Otvor v SDK, pro dveře 1kř do 50 kg, UA 50, 1xopl. | kus | 31 | 2125 | 65875 | 1698 | 52638 | 427 | 13237 | 21 | 79708.75 | 0.0137 | 0.4247 | 0 | 0 |  | RTS 23/ II | RTS 23/ II | 0.7 | 21.7 |  | Práce | Běžná |  |  |  | POL1_
|  | Dveře D1 : 7 |  | 7 | [23 empty] | VV | 0
|  | D2 : 9 |  | 9 | [23 empty] | VV | 0
|  | D3 : 2 |  | 2 | [23 empty] | VV | 0
|  | D4 : 4 |  | 4 | [23 empty] | VV | 0
|  | D8 : 1 |  | 1 | [23 empty] | VV | 0
|  | D9 : 1 |  | 1 | [23 empty] | VV | 0
|  | D10 : 5 |  | 5 | [23 empty] | VV | 0
|  | D11 : 2 |  | 2 | [23 empty] | VV | 0
27 | 341351105 | Bednění stěn nosných oboustranné - zřízení | m2 | 54.021 | 673 | 36356.13 | 229.42 | 12393.4978 | 443.58 | 23962.6352 | 21 | 43990.9173 | 0.03905 | 2.1095 | 0 | 0 |  | RTS 23/ II | RTS 23/ II | 0.65 | 35.1136 |  | Práce | Běžná |  |  |  | POL1_
|  | Zázemí atika : (0,6*51,75)+(0,6*11,055) |  | 37.683 | [23 empty] | VV | 0
|  | (0,6*17)+(0,6*10,23) |  | 16.338 | [23 empty] | VV | 0
28 | 341351106 | Bednění stěn nosných oboustranné - odstranění | m2 | 54.021 | 298 | 16098.26 | 0 | 0 | 298 | 16098.258 | 21 | 19478.8946 | 0 | 0 | 0 | 0 |  | RTS 23/ II | RTS 23/ II | 0.35 | 18.9073 |  | Práce | Běžná |  |  |  | POL1_
|  | Zázemí atika : (0,6*51,75)+(0,6*11,055) |  | 37.683 | [23 empty] | VV | 0
|  | (0,6*17)+(0,6*10,23) |  | 16.338 | [23 empty] | VV | 0
29 | 347013111 | Předstěna SDK,tl.55mm,1xoc.kce CD,1xRB 12,5mm,izol | m2 | 84.54 | 916 | 77438.64 | 397.5 | 33604.65 | 518.5 | 43833.99 | 21 | 93700.7544 | 0.01279 | 1.0813 | 0 | 0 |  | RTS 23/ II | RTS 23/ II | 0.85 | 71.859 |  | Práce | Běžná |  |  |  | POL1_
|  | m.č. 133 : (36,9*2,6)-(0,8*2*6)-(0,9*2) |  | 84.54 | [23 empty] | VV | 0
30 | 311271176RT101 | D + M Prefabrikované stěny, tl. 100 mm | m2 | 97.16 | 3245 | 315284.2 | 0 | 0 | 3245 | 315284.2 | 21 | 381493.882 | 0.16622 | 16.1499 | 0 | 0 |  | Vlastní | Indiv | 0.65 | 63.154 |  | Práce | Běžná |  |  |  | POL1_
|  | m.č. 134 : (5,1*3,2)-(1,7*2) |  | 12.92 | [23 empty] | VV | 0
|  | m.č. 135 : (4,4*3,2)+(1,8*2,2) |  | 18.04 | [23 empty] | VV | 0
|  | (2,7*2,2)-(1,7*2)+(2,9*0,8) |  | 4.86 | [23 empty] | VV | 0
|  | (1,8*2,2)+(3,2+0,8)/2*4,4 |  | 12.76 | [23 empty] | VV | 0
|  | m.č. 139 : (1,8*2,2)+(3,2+0,8)/2*4,4 |  | 12.76 | [23 empty] | VV | 0
|  | (2,7*2,2)-(1,7*2)+(2,9*0,8) |  | 4.86 | [23 empty] | VV | 0
|  | (4,4*3,2)+(1,8*2,2) |  | 18.04 | [23 empty] | VV | 0
|  | m.č. 142 : (5,1*3,2)-(1,7*2) |  | 12.92 | [23 empty] | VV | 0
31 | 342012323 | Příčka SDK tl.125mm,ocel.kce,1x oplášť.,RBI 12,5mm | m2 | 132.775 | 1428 | 189602.7 | 824.1 | 109419.8775 | 603.9 | 80182.8225 | 21 | 229419.267 | 0.02616 | 3.4734 | 0 | 0 |  | RTS 23/ II | RTS 23/ II | 0.99 | 131.4472 |  | Práce | Běžná |  |  |  | POL1_
|  | m.č. 102 : (1,85*3)-(0,8*2) |  | 3.95 | [23 empty] | VV | 0
|  | m.č. 103 : 2,2*3 |  | 6.6 | [23 empty] | VV | 0
|  | m.č. 104 : 2,2*3 |  | 6.6 | [23 empty] | VV | 0
|  | m.č. 105 : (1,85*3)-(0,8*2) |  | 3.95 | [23 empty] | VV | 0
|  | m.č. 133 : (38,5*3)-(0,8*2*9)-(0,9*2*4)+(5,925*3) |  | 111.675 | [23 empty] | VV | 0
32 | 342012224 | Příčka SDK tl.100mm,ocel.kce,1x oplášť.,RFI 12,5mm | m2 | 142.185 | 1529 | 217400.87 | 925.1 | 131535.3435 | 603.9 | 85865.5215 | 21 | 263055.0527 | 0.03113 | 4.4262 | 0 | 0 |  | RTS 23/ II | RTS 23/ II | 0.99 | 140.7631 |  | Práce | Běžná |  |  |  | POL1_
|  | m.č. 133 : (41,25*3)-(1,6*2*5) |  | 107.75 | [23 empty] | VV | 0
|  | m.č. 117 : (2+3,715)*3-(1,6*2) |  | 13.945 | [23 empty] | VV | 0
|  | m.č. 119 : (3,715*3*2)-(0,9*2) |  | 20.49 | [23 empty] | VV | 0
33 | 347013113 | Předstěna SDK,tl.55mm,1xoc.kce CD,1xRBI 12,5mm,izo | m2 | 236.1775 | 987 | 233107.19 | 468.5 | 110649.1588 | 518.5 | 122458.0338 | 21 | 282059.6999 | 0.0129 | 3.0467 | 0 | 0 |  | RTS 23/ II | RTS 23/ II | 0.85 | 200.7509 |  | Práce | Běžná |  |  |  | POL1_
|  | m.č. 102 : (3,3+3,7+1,225)*3 |  | 24.675 | [23 empty] | VV | 0
|  | m.č. 105 : (2,925+3,7+0,925+1)*3 |  | 25.65 | [23 empty] | VV | 0
|  | m.č. 106 : 2,2*3 |  | 6.6 | [23 empty] | VV | 0
|  | m.č. 107 : (2,15+1,85)*3 |  | 12 | [23 empty] | VV | 0
|  | m.č. 108 : (0,9+1,85)*3 |  | 8.25 | [23 empty] | VV | 0
|  | m.č. 109 : 2*3 |  | 6 | [23 empty] | VV | 0
|  | m.č. 110 : (3,5*3)-(0,9*2) |  | 8.7 | [23 empty] | VV | 0
|  | m.č. 111 : (3,4*3)-(0,8*2) |  | 8.6 | [23 empty] | VV | 0
|  | m.č. 112 : (1,9+0,9)*3 |  | 8.4 | [23 empty] | VV | 0
|  | m.č. 113 a 114 : (0,9+0,9)*3 |  | 5.4 | [23 empty] | VV | 0
|  | m.č. 115 : 0,9*3 |  | 2.7 | [23 empty] | VV | 0
|  | m.č. 116 : (3,4*3)-(0,8*2) |  | 8.6 | [23 empty] | VV | 0
|  | m.č. 117 : 2,1*3 |  | 6.3 | [23 empty] | VV | 0
|  | m.č. 118 : 2,1*3 |  | 6.3 | [23 empty] | VV | 0
|  | m.č. 119 : (1,665+1,665)*3-(0,9*2) |  | 8.19 | [23 empty] | VV | 0
|  | m.č. 120 : 1,665*3 |  | 4.995 | [23 empty] | VV | 0
|  | m.č. 121 : (3,5*3)-(0,8*2) |  | 8.9 | [23 empty] | VV | 0
|  | m.č. 122 : (2+0,9)*3 |  | 8.7 | [23 empty] | VV | 0
|  | m.č. 123 a 124 : (0,9+0,9)*3 |  | 5.4 | [23 empty] | VV | 0
|  | m.č. 125 : 0,9*3 |  | 2.7 | [23 empty] | VV | 0
|  | m.č. 126 : (3,5*3)-(0,8*2) |  | 8.9 | [23 empty] | VV | 0
|  | m.č. 127 : (3,4*3)-(0,8*2) |  | 8.6 | [23 empty] | VV | 0
|  | m.č. 128 : 1,9*3 |  | 5.7 | [23 empty] | VV | 0
|  | m.č. 129 a 130 : (0,9+0,9)*3 |  | 5.4 | [23 empty] | VV | 0
|  | m.č. 131 : 0,9*3 |  | 2.7 | [23 empty] | VV | 0
|  | m.č. 132 : (2,675*3)-(0,8*2) |  | 6.425 | [23 empty] | VV | 0
|  | m.č. 134 : (0,6+0,8+2,35)*2,15 |  | 8.0625 | [23 empty] | VV | 0
|  | m.č. 142 : 6,2*2,15 |  | 13.33 | [23 empty] | VV | 0
34 | 342012223 | Příčka SDK tl.100mm,ocel.kce,1x oplášť.,RBI 12,5mm | m2 | 313.5175 | 1393 | 436729.88 | 789.1 | 247396.6592 | 603.9 | 189333.2182 | 21 | 528443.1548 | 0.02586 | 8.1076 | 0 | 0 |  | RTS 23/ II | RTS 23/ II | 0.99 | 310.3823 |  | Práce | Běžná |  |  |  | POL1_
|  | m.č. 101 : (0,9+2,1+0,9+1,205)*3+(1*2,1)+(5,925*3) |  | 35.19 | [23 empty] | VV | 0
|  | m.č. 109 : (2,525+2)*3-(0,7*2) |  | 12.175 | [23 empty] | VV | 0
|  | m.č. 110 : (5,925*3*2)-(0,8*2*2)-(0,9*2) |  | 30.55 | [23 empty] | VV | 0
|  | m.č. 111 : (5,925*3)-(0,9*2) |  | 15.975 | [23 empty] | VV | 0
|  | m.č. 113 a 114 : (0,9+1,925+0,9)*3-(0,7*2*2) |  | 8.375 | [23 empty] | VV | 0
|  | m.č. 116 : (5,925*3)-(0,8*2)+(6,225*3) |  | 34.85 | [23 empty] | VV | 0
|  | m.č. 117 : (2+3,715)*3-(1,6*2) |  | 13.945 | [23 empty] | VV | 0
|  | m.č. 118 : 2,15*3 |  | 6.45 | [23 empty] | VV | 0
|  | m.č. 121 : (5,925*3*2)-(0,8*2) |  | 33.95 | [23 empty] | VV | 0
|  | m.č. 122 : 2*3 |  | 6 | [23 empty] | VV | 0
|  | m.č. 123 a 124 : (0,9+1,925+0,9)*3-(0,7*2*2) |  | 8.375 | [23 empty] | VV | 0
|  | m.č. 126 : (5,925*3*2)-(0,8*2*3) |  | 30.75 | [23 empty] | VV | 0
|  | m.č. 127 : (5,925*3)-(0,8*2) |  | 16.175 | [23 empty] | VV | 0
|  | m.č. 128 : 2*3 |  | 6 | [23 empty] | VV | 0
|  | m.č. 129 a 130 : (0,9+1,925+0,9)*3-(0,7*2*2) |  | 8.375 | [23 empty] | VV | 0
|  | m.č. 132 : (5,925*3)-(0,8*2) |  | 16.175 | [23 empty] | VV | 0
|  | m.č. 136 : 4,2*2,15*0,5 |  | 4.515 | [23 empty] | VV | 0
|  | m.č. 137 : 4,2*2,15*0,5 |  | 4.515 | [23 empty] | VV | 0
|  | m.č. 138 : (1,65+0,6+0,6)*2,15 |  | 6.1275 | [23 empty] | VV | 0
|  | m.č. 140 a 141 : 7*2,15 |  | 15.05 | [23 empty] | VV | 0
Díl: | 38 | Kompletní konstrukce |  |  |  | 27387499.32 |  | 1963425.86 |  | 25424073.46 | [17 empty] | DIL
35 | R3802024 | Prefabrikované konstrukce kompletní dodávka a montáž | soubor | 1 | 16384165 | 16384165 | 0 | 0 | 16384165 | 16384165 | 21 | 19824839.65 | 0 | 0 | 0 | 0 |  | Vlastní | Indiv | 0 | 0 |  | Práce | Běžná |  |  |  | POL1_1
|  | 1 : | [25 empty] | VV | 0
|  | 1 |  | 1 | [23 empty] | VV | 0
36 | R3802027 | Doplňková ocelová konstrukce betonového skeletu kompletní dodávka a montáž | t | 14.3021 | 185000 | 2645882.95 | 0 | 0 | 185000 | 2645882.95 | 21 | 3201518.3695 | 0 | 0 | 0 | 0 |  | Vlastní | Indiv | 0 | 0 |  | Práce | Běžná |  |  |  | POL1_1
|  | Hala jakl 120/120/5 mm PA 1 : ((4,65*128)*16,979)/1000 |  | 10.1059 | [23 empty] | VV | 0
|  | PA 2 : ((4,475*18)*16,979)/1000 |  | 1.3677 | [23 empty] | VV | 0
|  | ZT 1 : ((3,76*12)*16,979)/1000 |  | 0.76609 | [23 empty] | VV | 0
|  | ZT 2 : ((3,714*12)*16,979)/1000 |  | 0.75672 | [23 empty] | VV | 0
|  | jakl 80/80/4 mm PA 3 : ((2,02*4)*9,494)/1000 |  | 0.07671 | [23 empty] | VV | 0
|  | PA 4 : ((0,71*1)*9,494)/1000 |  | 0.00674 | [23 empty] | VV | 0
|  | PA 5 : ((2*1)*9,494)/1000 |  | 0.01899 | [23 empty] | VV | 0
|  | PA 6 : ((3,25*6)*9,494)/1000 |  | 0.18513 | [23 empty] | VV | 0
|  | PA 7 : ((1,79*1)+(2,44*1)*9,494)/1000 |  | 0.02496 | [23 empty] | VV | 0
|  | PA 8 : ((0,66*1)*9,494)/1000 |  | 0.00627 | [23 empty] | VV | 0
|  | PA 9 : ((1,68*1)*9,494)/1000 |  | 0.01595 | [23 empty] | VV | 0
|  | Hala atika AS 1 : 41,79*14/1000 |  | 0.58506 | [23 empty] | VV | 0
|  | AS 1 X : 33,6*2/1000 |  | 0.0672 | [23 empty] | VV | 0
|  | AS 2,3 : 37,45*4/1000 |  | 0.1498 | [23 empty] | VV | 0
|  | AS 4 : 37,92*2/1000 |  | 0.07584 | [23 empty] | VV | 0
|  | AS 5 X : 30,09*1/1000 |  | 0.03009 | [23 empty] | VV | 0
|  | AS 6 X : 32,01*1/1000 |  | 0.03201 | [23 empty] | VV | 0
|  | AS 7 : 30,95*1/1000 |  | 0.03095 | [23 empty] | VV | 0
37 | R3802026 | Základové sendvičové prahy kompletní dodávka a montáž | ks | 21 | 89778.89 | 1885356.69 | 0 | 0 | 89778.89 | 1885356.69 | 21 | 2281281.5949 | 0 | 0 | 0 | 0 |  | Vlastní | Indiv | 0 | 0 |  | Práce | Běžná |  |  |  | POL1_1
|  | Hala : 21 |  | 21 | [23 empty] | VV | 0
38 | 593467593 | Panel stropní SPIROLL H 200 mm PPD../219 7 lan d 12,5 mm dolní + 2 lana d 9,3 mm horní | m | 53.25 | 2528.8 | 134658.6 | 2528.8 | 134658.6 | 0 | 0 | 21 | 162936.906 | 0.296 | 15.762 | 0 | 0 | SPCM | RTS 23/ II | Indiv | 0 | 0 |  | Specifikace | Běžná |  |  |  | POL3_0
|  | SP200-1 : 5,325*6 : | [25 empty] | VV | 0
|  | SP200-2 : 5,325*2 : | [25 empty] | VV | 0
|  | SP200-3 : 5,325*2 : | [25 empty] | VV | 0
|  | 53,25 |  | 53.25 | [23 empty] | VV | 0
39 | 411133904 | Montáž str.panelů z př.bet.Spiroll, H do 18 m, 7 t | kus | 57 | 7360 | 419520 | 1967.52 | 112148.64 | 5392.48 | 307371.36 | 21 | 507619.2 | 0.41224 | 23.4977 | 0 | 0 |  | RTS 23/ II | Indiv | 2.16 | 123.12 |  | Práce | Běžná |  |  |  | POL1_1
|  | 6+2+2+10+1+1+1+24+2+2+2+2+2 : | [25 empty] | VV | 0
|  | 57 |  | 57 | [23 empty] | VV | 0
40 | 59346819 | Panel stropní SPIROLL H 320 mm PPD../335 11 lan d 12,5 mm dolní + 3 lana d 9,3 mm horní | m | 499.425 | 3437.19 | 1716618.62 | 3437.19 | 1716618.6158 | 0 | 0 | 21 | 2077108.5302 | 0.458 | 228.7367 | 0 | 0 | SPCM | RTS 23/ II | Indiv | 0 | 0 |  | Specifikace | Běžná |  |  |  | POL3_0
|  | SO320-1 : 9,975*10 : | [25 empty] | VV | 0
|  | SO320-2 : 9,975*1 : | [25 empty] | VV | 0
|  | SO320-3 : 9,975*1 : | [25 empty] | VV | 0
|  | SO320-4 : 9,975*1 : | [25 empty] | VV | 0
|  | SO320-5 : 10,875*24 : | [25 empty] | VV | 0
|  | SO320-6 : 10,875*2 : | [25 empty] | VV | 0
|  | SO320-7 : 10,875*2 : | [25 empty] | VV | 0
|  | SO320-8 : 10,875*2 : | [25 empty] | VV | 0
|  | SO320-9 : 10,875*2 : | [25 empty] | VV | 0
|  | SO320-10 : 10,875*2 : | [25 empty] | VV | 0
|  | 499,425 |  | 499.425 | [23 empty] | VV | 0
41 | R3802025 | Fasáda ze sedvičových panelů Kingspan kompletní dodávka a montáž | m2 | 1333.322 | 3151 | 4201297.46 | 0 | 0 | 3151 | 4201297.4644 | 21 | 5083569.9266 | 0 | 0 | 0 | 0 |  | Vlastní | Indiv | 0 | 0 |  | Práce | Běžná |  |  |  | POL1_1
|  | Fasáda sever : (10,35*31,24)-((4,65*2,5*4)+(4,475*2,5*2))-(2*1,6) |  | 251.259 | [23 empty] | VV | 0
|  | jih : (10,35*31,24)-((4,65*2,5*4)+(4,475*2,5*2))-(5,925*3,32)-(2*1,6) |  | 231.588 | [23 empty] | VV | 0
|  | východ : (10,35*46,59)-(4,65*2,5*9) |  | 377.5815 | [23 empty] | VV | 0
|  | západ : (7,03*46,59)+(5,1*3,32)-(0,9*2*2) |  | 340.8597 | [23 empty] | VV | 0
|  | Fasáda zázemí : 3,45*3,95*3 |  | 40.8825 | [23 empty] | VV | 0
|  | 1,15*3,95*2 |  | 9.085 | [23 empty] | VV | 0
|  | 4,6*3,95 |  | 18.17 | [23 empty] | VV | 0
|  | 7,3*3,95 |  | 28.835 | [23 empty] | VV | 0
|  | (10,775*3,95)-(2,5*3) |  | 35.0613 | [23 empty] | VV | 0
Díl: | 4 | Vodorovné konstrukce |  |  |  | 284925.16 |  | 104978.13 |  | 179947.03 | [17 empty] | DIL
42 | 766422212R0001 | Obložení podhledů atiky, SDK deskami tl. 12,5 mm | m2 | 35.8 | 545 | 19511 | 13.73 | 491.534 | 531.27 | 19019.466 | 21 | 23608.31 | 0.00028 | 0.010024 | 0 | 0 |  | Vlastní | Indiv | 0.67 | 23.986 |  | Práce | Běžná |  |  |  | POL1_
|  | Zázemí atika : 89,5*0,4 |  | 35.8 | [23 empty] | VV | 0
43 | 411351101 | Bednění stropů deskových, bednění vlastní -zřízení | m2 | 54.021 | 824 | 44513.3 | 377.99 | 20419.3978 | 446.01 | 24093.9062 | 21 | 53861.093 | 0.04751 | 2.5665 | 0 | 0 |  | RTS 23/ II | RTS 23/ II | 0.65 | 35.1136 |  | Práce | Běžná |  |  |  | POL1_
|  | Zázemí atika : (10,23+17+51,75+11,055)*0,6 |  | 54.021 | [23 empty] | VV | 0
44 | 411351102 | Bednění stropů deskových, vlastní - odstranění | m2 | 54.021 | 160.5 | 8670.37 | 0 | 0 | 160.5 | 8670.3705 | 21 | 10491.1477 | 0 | 0 | 0 | 0 |  | RTS 23/ II | RTS 23/ II | 0.17 | 9.1836 |  | Práce | Běžná |  |  |  | POL1_
|  | Zázemí atika : (10,23+17+51,75+11,055)*0,6 |  | 54.021 | [23 empty] | VV | 0
45 | 411354171 | Podpěrná konstr. stropů do 5 kPa - zřízení | m2 | 54.021 | 233.5 | 12613.9 | 23.08 | 1246.8047 | 210.42 | 11367.0988 | 21 | 15262.819 | 0.00227 | 0.12263 | 0 | 0 |  | RTS 23/ II | RTS 23/ II | 0.39 | 21.0682 |  | Práce | Běžná |  |  |  | POL1_
|  | Zázemí atika : (10,23+17+51,75+11,055)*0,6 |  | 54.021 | [23 empty] | VV | 0
46 | 411354172 | Podpěrná konstr. stropů do 5 kPa - odstranění | m2 | 54.021 | 64.2 | 3468.15 | 0 | 0 | 64.2 | 3468.1482 | 21 | 4196.4615 | 0 | 0 | 0 | 0 |  | RTS 23/ II | RTS 23/ II | 0.13 | 7.0227 |  | Práce | Běžná |  |  |  | POL1_
|  | Zázemí atika : (10,23+17+51,75+11,055)*0,6 |  | 54.021 | [23 empty] | VV | 0
47 | 416021123 | Podhledy SDK, kovová.kce CD. 1x deska RBI 12,5 mm | m2 | 195.5617 | 1003 | 196148.44 | 423.5 | 82820.4011 | 579.5 | 113328.0341 | 21 | 237339.6124 | 0.01201 | 2.3487 | 0 | 0 |  | RTS 23/ II | RTS 23/ II | 0.95 | 185.7837 |  | Práce | Běžná |  |  |  | POL1_
|  | m.č. 102 : 3,08*3,6 |  | 11.088 | [23 empty] | VV | 0
|  | m.č. 103 : 1,85*2,2 |  | 4.07 | [23 empty] | VV | 0
|  | m.č. 104 : 2,15*2,08 |  | 4.472 | [23 empty] | VV | 0
|  | m.č. 105 : 2,78*3,6 |  | 10.008 | [23 empty] | VV | 0
|  | m.č. 106 : 1,85*2,2 |  | 4.07 | [23 empty] | VV | 0
|  | m.č. 107 : 1,85*2,15 |  | 3.9775 | [23 empty] | VV | 0
|  | m.č. 108 : 1,85*0,9 |  | 1.665 | [23 empty] | VV | 0
|  | m.č. 109 : 2*2,53 |  | 5.06 | [23 empty] | VV | 0
|  | m.č. 110 : 2,8*5,93 |  | 16.604 | [23 empty] | VV | 0
|  | m.č. 111 : 2,8*5,93 |  | 16.604 | [23 empty] | VV | 0
|  | m.č. 112 : 1,9*2 |  | 3.8 | [23 empty] | VV | 0
|  | m.č. 113 : 0,9*1,58 |  | 1.422 | [23 empty] | VV | 0
|  | m.č. 114 : 0,9*1,58 |  | 1.422 | [23 empty] | VV | 0
|  | m.č. 115 : 1,9*2 |  | 3.8 | [23 empty] | VV | 0
|  | m.č. 116 : 2,8*5,93 |  | 16.604 | [23 empty] | VV | 0
|  | m.č. 118 : 2*2,15 |  | 4.3 | [23 empty] | VV | 0
|  | m.č. 120 : 1,67*2,15 |  | 3.5905 | [23 empty] | VV | 0
|  | m.č. 121 : 2,8*5,93 |  | 16.604 | [23 empty] | VV | 0
|  | m.č. 122 : 1,9*2 |  | 3.8 | [23 empty] | VV | 0
|  | m.č. 123 : 0,9*1,58 |  | 1.422 | [23 empty] | VV | 0
|  | m.č. 124 : 0,9*1,58 |  | 1.422 | [23 empty] | VV | 0
|  | m.č. 125 : 1,9*2 |  | 3.8 | [23 empty] | VV | 0
|  | m.č. 126 : 2,8*5,93 |  | 16.604 | [23 empty] | VV | 0
|  | m.č. 127 : 2,8*5,93 |  | 16.604 | [23 empty] | VV | 0
|  | m.č. 128 : 1,9*2 |  | 3.8 | [23 empty] | VV | 0
|  | m.č. 129 : 0,9*1,58 |  | 1.422 | [23 empty] | VV | 0
|  | m.č. 130 : 0,9*1,58 |  | 1.422 | [23 empty] | VV | 0
|  | m.č. 131 : 1,9*2 |  | 3.8 | [23 empty] | VV | 0
|  | m.č. 132 : 2,075*5,93 |  | 12.3048 | [23 empty] | VV | 0
Díl: | 5 | Komunikace |  |  |  | 1259779.68 |  | 703869.99 |  | 555909.69 | [17 empty] | DIL
48 | 564801111RT201 | Podklad ze štěrkodrti po zhutnění tloušťky 3 cm štěrkodrť frakce 4-8 mm | m2 | 965.898 | 58.3 | 56311.85 | 30.36 | 29324.6633 | 27.94 | 26987.1901 | 21 | 68137.3385 | 0.0756 | 73.0219 | 0 | 0 |  | Vlastní | Indiv | 0.025 | 24.1475 |  | Práce | Běžná |  |  |  | POL1_
|  | Zázemí : (10,19*16,7)+(41,56*11,075)+(46,59*7,2) |  | 965.898 | [23 empty] | VV | 0
49 | 564831111RT401 | Podklad ze štěrkodrti po zhutnění tloušťky 10 cm štěrkodrť frakce 0-16 mm | m2 | 965.898 | 165 | 159373.17 | 0 | 0 | 165 | 159373.17 | 21 | 192841.5357 | 0.288 | 278.1786 | 0 | 0 |  | Vlastní | Indiv | 0.023 | 22.2157 |  | Práce | Běžná |  |  |  | POL1_
|  | Zázemí : (10,19*16,7)+(41,56*11,075)+(46,59*7,2) |  | 965.898 | [23 empty] | VV | 0
50 | 564841112RT401 | Podklad ze štěrkodrti po zhutnění tloušťky 13 cm štěrkodrť frakce 0-16 mm | m2 | 1120.0236 | 169 | 189283.99 | 0 | 0 | 169 | 189283.9884 | 21 | 229033.6279 | 0.3276 | 366.9197 | 0 | 0 |  | Vlastní | Indiv | 0.026 | 29.1206 |  | Práce | Běžná |  |  |  | POL1_
|  | Hala : 46,59*24,04 |  | 1120.0236 | [23 empty] | VV | 0
51 | 564851111 | Podklad ze štěrkodrti po zhutnění tloušťky 15 cm štěrkodrť frakce 0-32 mm | m2 | 2085.9216 | 172.5 | 359821.48 | 142.36 | 296951.799 | 30.14 | 62869.677 | 21 | 435383.9908 | 0.378 | 788.4784 | 0 | 0 |  | RTS 23/ II | RTS 23/ II | 0.026 | 54.234 |  | Práce | Běžná |  |  |  | POL1_
|  | Zázemí : (10,19*16,7)+(41,56*11,075) |  | 630.45 | [23 empty] | VV | 0
|  | Hala : 46,59*31,24 |  | 1455.4716 | [23 empty] | VV | 0
52 | 564851111 | Podklad ze štěrkodrti po zhutnění tloušťky 15 cm štěrkodrť frakce 0-63 mm | m2 | 2085.9216 | 183 | 381723.65 | 152.86 | 318853.9758 | 30.14 | 62869.677 | 21 | 461885.6165 | 0.378 | 788.4784 | 0 | 0 |  | RTS 23/ II | RTS 23/ II | 0.026 | 54.234 |  | Práce | Běžná |  |  |  | POL1_
|  | Zázemí : (10,19*16,7)+(41,56*11,075) |  | 630.45 | [23 empty] | VV | 0
|  | Hala : 46,59*31,24 |  | 1455.4716 | [23 empty] | VV | 0
53 | 564801111RT2001 | Podklad ze štěrkodrti po zhutnění tloušťky 2 cm štěrkodrť frakce 0-4 mm | m2 | 2085.9216 | 54.3 | 113265.54 | 28.16 | 58739.5523 | 26.14 | 54525.9906 | 21 | 137051.3034 | 0.0756 | 157.6957 | 0 | 0 |  | Vlastní | Indiv | 0.03 | 62.5776 |  | Práce | Běžná |  |  |  | POL1_
|  | Zázemí : (10,19*16,7)+(41,56*11,075) |  | 630.45 | [23 empty] | VV | 0
|  | Hala : (46,59*31,24) |  | 1455.4716 | [23 empty] | VV | 0
Díl: | 63 | Podlahy a podlahové konstrukce |  |  |  | 1973033.31 |  | 1461024.53 |  | 512008.78 | [17 empty] | DIL
54 | 631319175 | Příplatek za stržení povrchu mazaniny tl. 24 cm | m3 | 134.4028 | 112 | 15053.12 | 0 | 0 | 112 | 15053.117 | 21 | 18214.2752 | 0 | 0 | 0 | 0 |  | RTS 23/ II | RTS 23/ II | 0.21 | 28.2246 |  | Práce | Běžná |  |  |  | POL1_
|  | Hala : (46,59*24,04)*0,12 |  | 134.4028 | [23 empty] | VV | 0
55 | 631313811 | Mazanina betonová tl. 8 - 12 cm C 30/37 vyztužená ocelovými vlákny 25 kg / m3 | m3 | 250.3106 | 6530 | 1634528.15 | 5329.82 | 1334110.3888 | 1200.18 | 300417.7639 | 21 | 1977779.0615 | 2.55 | 638.292 | 0 | 0 |  | RTS 23/ II | RTS 23/ II | 2.58 | 645.8013 |  | Práce | Běžná |  |  |  | POL1_
|  | Zázemí : ((10,19*16,7)+(41,56*11,075))*0,12 |  | 75.654 | [23 empty] | VV | 0
|  | Hala : (46,59*31,24)*0,12 |  | 174.6566 | [23 empty] | VV | 0
56 | 631317215 | Řezání dilatační spáry hl. 0-150 mm, železobeton | m | 917.8055 | 223.5 | 205129.53 | 138.28 | 126914.1445 | 85.22 | 78215.3847 | 21 | 248206.7313 | 0 | 0 | 0 | 0 |  | RTS 23/ II | RTS 23/ II | 0.1 | 91.7806 |  | Práce | Běžná |  |  |  | POL1_
|  | Zázemí : ((10,19*16,7)+(41,56*11,075))*0,44 |  | 277.398 | [23 empty] | VV | 0
|  | Hala : (46,59*31,24)*0,44 |  | 640.4075 | [23 empty] | VV | 0
57 | 631316231 | Hlazení betonových mazanin, strojně | m2 | 965.898 | 122.5 | 118322.51 | 0 | 0 | 122.5 | 118322.505 | 21 | 143170.2371 | 0 | 0 | 0 | 0 |  | RTS 23/ II | RTS 23/ II | 0.18 | 173.8616 |  | Práce | Běžná |  |  |  | POL1_
|  | Zázemí : (10,19*16,7)+(41,56*11,075)+(46,59*7,2) |  | 965.898 | [23 empty] | VV | 0
Díl: | 64 | Výplně otvorů |  |  |  | 6111494.8 |  | 95512.3 |  | 6015982.5 | [17 empty] | DIL
58 | 767995103R0001 | D + M zámečnických výrobků u okenních sestav | t | 2.1469 | 185000 | 397183.9 | 19876.03 | 42672.6438 | 165123.97 | 354511.2562 | 21 | 480592.519 | 6e-05 | 0.00012882 | 0 | 0 |  | Vlastní | Indiv | 0.22 | 0.47233 |  | Práce | Běžná |  |  |  | POL1_
|  | OP L1 : 6,82*4,65*34/1000 |  | 1.0782 | [23 empty] | VV | 0
|  | L2 : 6,82*4,475*8/1000 |  | 0.24416 | [23 empty] | VV | 0
|  | OP1 : 0,2*2,5*39,264*42/1000 |  | 0.82454 | [23 empty] | VV | 0
59 | 767611251R022 | D + M Dveřní sestavy | kus | 6 | 105805 | 634830 | 8806.61 | 52839.66 | 96998.39 | 581990.34 | 21 | 768144.3 | 0.00148 | 0.00888 | 0 | 0 |  | Vlastní | Indiv | 7.03 | 42.18 |  | Práce | Běžná |  |  |  | POL1_
|  | Dveře D15 : 2 |  | 2 | [23 empty] | VV | 0
|  | D16 : 4 |  | 4 | [23 empty] | VV | 0
60 | 767611251R001 | D + M oken,do ocelových konstrukcí | m2 | 242.375 | 7500 | 1817812.5 | 0 | 0 | 7500 | 1817812.5 | 21 | 2199553.125 | 0.00148 | 0.35872 | 0 | 0 |  | Vlastní | Indiv | 7.03 | 1703.8963 |  | Práce | Běžná |  |  |  | POL1_
|  | Hala východní část O1 : (4,65*2,5)*9 |  | 104.625 | [23 empty] | VV | 0
|  | severní část O1 a O2 : (4,65*2,5)*4+(4,475*2,5)*2 |  | 68.875 | [23 empty] | VV | 0
|  | jižní část O1 a O2 : (4,65*2,5)*4+(4,475*2,5)*2 |  | 68.875 | [23 empty] | VV | 0
61 | 767611251R0021 | D + M Prosklenná fasáda | m2 | 183.6525 | 17760 | 3261668.4 | 0 | 0 | 17760 | 3261668.4 | 21 | 3946618.764 | 0.00148 | 0.27181 | 0 | 0 |  | Vlastní | Indiv | 7.03 | 1291.0771 |  | Práce | Běžná |  |  |  | POL1_
|  | Zázemí severní fasáda : (11,055*3,75)-(1,65*3) |  | 36.5063 | [23 empty] | VV | 0
|  | západní fasáda : (51,75*3,75) |  | 194.0625 | [23 empty] | VV | 0
|  | jižní fasáda : (17*3,75)-(1,65*3*2) |  | 53.85 | [23 empty] | VV | 0
|  | východní fasáda : (10,23*3,75)-(2,365*3) |  | 31.2675 | [23 empty] | VV | 0
|  | Fasáda zázemí : 3,45*3,95*3*(-1) |  | -40.8825 | [23 empty] | VV | 0
|  | 1,15*3,95*2*(-1) |  | -9.085 | [23 empty] | VV | 0
|  | 4,6*3,95*(-1) |  | -18.17 | [23 empty] | VV | 0
|  | 7,3*3,95*(-1) |  | -28.835 | [23 empty] | VV | 0
|  | ((10,775*3,95)-(2,5*3))*(-1) |  | -35.0613 | [23 empty] | VV | 0
Díl: | 94 | Lešení a stavební výtahy |  |  |  | 698083 |  | 4309.5 |  | 693773.5 | [17 empty] | DIL
62 | 946941102 | Montáž pojízdných Alu věží BOSS, 2,5 x 1,45 m pracovní výška 10,2 m | sada | 2 | 1683 | 3366 | 0 | 0 | 1683 | 3366 | 21 | 4072.86 | 0 | 0 | 0 | 0 |  | RTS 23/ II | RTS 23/ II | 3.61 | 7.22 |  | Práce | Běžná |  |  |  | POL1_
63 | 946941501 | Návoz a odvoz pojízného lešení | kompl | 2 | 1686 | 3372 | 0 | 0 | 1686 | 3372 | 21 | 4080.12 | 0 | 0 | 0 | 0 |  | RTS 23/ II | RTS 23/ II | 0 | 0 |  | Práce | Běžná |  |  |  | POL1_
64 | 941955004 | Lešení lehké pomocné, výška podlahy do 3,5 m | m2 | 50 | 214.5 | 10725 | 86.19 | 4309.5 | 128.31 | 6415.5 | 21 | 12977.25 | 0.00635 | 0.3175 | 0 | 0 |  | RTS 23/ II | RTS 23/ II | 0.26 | 13 |  | Práce | Běžná |  |  |  | POL1_
65 | 949942101 | Nájem za hydraulickou zvedací plošinu, H do 27 m | h | 200 | 2180 | 436000 | 0 | 0 | 2180 | 436000 | 21 | 527560 | 0 | 0 | 0 | 0 |  | RTS 23/ II | RTS 23/ II | 2 | 400 |  | Práce | Běžná |  |  |  | POL1_
66 | 946941192 | Nájemné pojízdných Alu věží BOSS, 2,5 x 1,45 m pracovní výška 10,2 m | den | 270 | 906 | 244620 | 0 | 0 | 906 | 244620 | 21 | 295990.2 | 0 | 0 | 0 | 0 |  | RTS 23/ II | RTS 23/ II | 0 | 0 |  | Práce | Běžná |  |  |  | POL1_
Díl: | 95 | Dokončovací konstrukce na pozemních stavbách |  |  |  | 332704.5 |  | 4025.83 |  | 328678.67 | [17 empty] | DIL
67 | 952901114 | Vyčištění budov o výšce podlaží nad 4 m | m2 | 2085.9216 | 159.5 | 332704.5 | 1.93 | 4025.8287 | 157.57 | 328678.6665 | 21 | 402572.445 | 4e-05 | 0.083437 | 0 | 0 |  | RTS 23/ II | RTS 23/ II | 0.35 | 730.0726 |  | Práce | Běžná |  |  |  | POL1_
|  | Zázemí : (10,19*16,7)+(41,56*11,075) |  | 630.45 | [23 empty] | VV | 0
|  | Hala : 46,59*31,24 |  | 1455.4716 | [23 empty] | VV | 0
Díl: | 96 | Bourání konstrukcí |  |  |  | 107250 |  | 34181.76 |  | 73068.24 | [17 empty] | DIL
68 | 970051200 | Vrtání jádrové do ŽB do D 200 mm | soubor | 1 | 107250 | 107250 | 34181.76 | 34181.76 | 73068.24 | 73068.24 | 21 | 129772.5 | 0 | 0 | 0.0785 | 0.0785 |  | RTS 23/ II | Indiv | 6.2 | 6.2 |  | Práce | Běžná |  |  |  | POL1_
Díl: | 99 | Staveništní přesun hmot |  |  |  | 1284890.76 |  | 0 |  | 1284890.76 | [17 empty] | DIL
69 | 998011033 | Přesun hmot pro budovy z bloků výšky do 24 m | t | 4079.0183 | 315 | 1284890.76 | 0 | 0 | 315 | 1284890.7551 | 21 | 1554717.8196 | 0 | 0 | 0 | 0 |  | RTS 23/ II | RTS 23/ II | 0.32 | 1305.2858 |  | Přesun hmot | Běžná |  |  |  | POL7_
Díl: | 711 | Izolace proti vodě |  |  |  | 1884243.43 |  | 1346996.2 |  | 537247.23 | [17 empty] | DIL
70 | 998711101 | Přesun hmot pro izolace proti vodě, výšky do 6 m | t | 7.733 | 1236 | 9558 | 0 | 0 | 1236 | 9558.0004 | 21 | 11565.18 | 0 | 0 | 0 | 0 |  | RTS 23/ II | RTS 23/ II | 1.57 | 12.1408 |  | Přesun hmot | Běžná |  |  |  | POL7_
71 | 711823129 | Montáž ukončovací lišty k nopové fólii včetně dodávky lišty GUTTABETA T20 | m | 89.25 | 163.5 | 14592.38 | 107.16 | 9564.03 | 56.34 | 5028.345 | 21 | 17656.7798 | 0.00053 | 0.047302 | 0 | 0 |  | RTS 23/ II | RTS 23/ II | 0.1 | 8.925 |  | Práce | Běžná |  |  |  | POL1_
|  | Zázemí základy : (9,8+17+51,75+10,7) |  | 89.25 | [23 empty] | VV | 0
72 | 711823121 | Montáž nopové fólie svisle včetně dodávky fólie DEKDREN T20 | m2 | 133.4288 | 303 | 40428.91 | 212.86 | 28401.6437 | 90.14 | 12027.2675 | 21 | 48918.9811 | 0.00115 | 0.15344 | 0 | 0 |  | RTS 23/ II | RTS 23/ II | 0.16 | 21.3486 |  | Práce | Běžná |  |  |  | POL1_
|  | Zázemí základy : ((9,8+17+51,75+10,7)*1,3)*1,15 |  | 133.4288 | [23 empty] | VV | 0
73 | 711171559 | Izolace proti vlhkosti vodorovná, fólií, volně materiál ve specifikaci | m2 | 2085.9216 | 176 | 367122.2 | 0 | 0 | 176 | 367122.2016 | 21 | 444217.862 | 0 | 0 | 0 | 0 |  | RTS 23/ II | RTS 23/ II | 0.31 | 646.6357 |  | Práce | Běžná |  |  |  | POL1_
|  | Zázemí : (10,19*16,7)+(41,56*11,075) |  | 630.45 | [23 empty] | VV | 0
|  | Hala : (46,59*31,24) |  | 1455.4716 | [23 empty] | VV | 0
74 | 711191171 | Izolace proti zem.vlhkosti,podk.textilie,vodorovná materiál ve specifikaci | m2 | 2085.9216 | 28.2 | 58822.99 | 0 | 0 | 28.2 | 58822.9891 | 21 | 71175.8179 | 0 | 0 | 0 | 0 |  | RTS 23/ II | RTS 23/ II | 0.05 | 104.2961 |  | Práce | Běžná |  |  |  | POL1_
|  | Zázemí : (10,19*16,7)+(41,56*11,075) |  | 630.45 | [23 empty] | VV | 0
|  | Hala : (46,59*31,24) |  | 1455.4716 | [23 empty] | VV | 0
75 | 711191172 | Izolace proti zem.vlhkosti,ochr.textilie,vodorovná materiál ve specifikaci | m2 | 2085.9216 | 40.6 | 84688.42 | 0 | 0 | 40.6 | 84688.417 | 21 | 102472.9882 | 0 | 0 | 0 | 0 |  | RTS 23/ II | RTS 23/ II | 0.07 | 146.0145 |  | Práce | Běžná |  |  |  | POL1_
|  | Zázemí : (10,19*16,7)+(41,56*11,075) |  | 630.45 | [23 empty] | VV | 0
|  | Hala : (46,59*31,24) |  | 1455.4716 | [23 empty] | VV | 0
76 | 28322083 | Fólie Fatrafol 804 tl. 2,0, š. 1200 mm barevná | m2 | 2398.8098 | 489.5 | 1174217.42 | 489.5 | 1174217.4167 | 0 | 0 | 21 | 1420803.0782 | 0.00254 | 6.093 | 0 | 0 | SPCM | RTS 23/ II | RTS 23/ II | 0 | 0 |  | Specifikace | Běžná |  |  |  | POL3_
|  | Zázemí : ((10,19*16,7)+(41,56*11,075))*1,15 |  | 725.0175 | [23 empty] | VV | 0
|  | Hala : (46,59*31,24)*1,15 |  | 1673.7923 | [23 empty] | VV | 0
77 | 69366201 | Geotextilie GUTTATEX 200 g/m2 š. 200 cm PES | m2 | 2398.8098 | 18.6 | 44617.86 | 18.6 | 44617.863 | 0 | 0 | 21 | 53987.6106 | 0.0002 | 0.47976 | 0 | 0 | SPCM | RTS 23/ II | RTS 23/ II | 0 | 0 |  | Specifikace | Běžná |  |  |  | POL3_
|  | Zázemí : ((10,19*16,7)+(41,56*11,075))*1,15 |  | 725.0175 | [23 empty] | VV | 0
|  | Hala : (46,59*31,24)*1,15 |  | 1673.7923 | [23 empty] | VV | 0
78 | 69366203 | Geotextilie GUTTATEX 400 g/m2 š. 200 cm PES | m2 | 2398.8098 | 37.6 | 90195.25 | 37.6 | 90195.25 | 0 | 0 | 21 | 109136.2525 | 0.0004 | 0.95952 | 0 | 0 | SPCM | RTS 23/ II | RTS 23/ II | 0 | 0 |  | Specifikace | Běžná |  |  |  | POL3_
|  | Zázemí : ((10,19*16,7)+(41,56*11,075))*1,15 |  | 725.0175 | [23 empty] | VV | 0
|  | Hala : (46,59*31,24)*1,15 |  | 1673.7923 | [23 empty] | VV | 0
Díl: | 712 | Povlakové krytiny |  |  |  | 2446865.3 |  | 1139520.72 |  | 1307344.58 | [17 empty] | DIL
79 | 998712102 | Přesun hmot pro povlakové krytiny, výšky do 12 m | t | 5.0969 | 1423 | 7252.89 | 0 | 0 | 1423 | 7252.8887 | 21 | 8775.9969 | 0 | 0 | 0 | 0 |  | RTS 23/ II | RTS 23/ II | 1.61 | 8.206 |  | Přesun hmot | Běžná |  |  |  | POL7_
80 | 721223422R0001 | D + M Střešní vpusť - vyhřívaná | kus | 12 | 8356 | 100272 | 7695.65 | 92347.8 | 660.35 | 7924.2 | 21 | 121329.12 | 0.00082 | 0.00984 | 0 | 0 |  | Vlastní | Indiv | 0.2 | 2.4 |  | Práce | Běžná |  |  |  | POL1_
|  | Zázemí střešní kce : 4 |  | 4 | [23 empty] | VV | 0
|  | Hala střešní kce : 8 |  | 8 | [23 empty] | VV | 0
81 | 712383111 | Krytina střech do 10° fólie TPO/FPO, 6 kotev/m2 | m2 | 2246.9352 | 722 | 1622287.21 | 146.92 | 330119.7196 | 575.08 | 1292167.4948 | 21 | 1962967.5241 | 1e-05 | 0.022469 | 0 | 0 |  | RTS 23/ II | RTS 23/ II | 1.01 | 2269.4046 |  | Práce | Běžná |  |  |  | POL1_
|  | Hala : 46,59*31,24 |  | 1455.4716 | [23 empty] | VV | 0
|  | (46,59+31,24)*2*0,5 |  | 77.83 | [23 empty] | VV | 0
|  | Zázemí : (51,75*11,13)+(5,87*10,03) |  | 634.8536 | [23 empty] | VV | 0
|  | ((51,75+11,13)+(5,87+10,03))*2*0,5 |  | 78.78 | [23 empty] | VV | 0
82 | 28322012 | Fólie ALKORPLAN 35176 tl. 1,5 mm š. 1050 mm s PES výztuží, šedá | m2 | 2583.9755 | 277.5 | 717053.2 | 277.5 | 717053.1957 | 0 | 0 | 21 | 867634.372 | 0.00196 | 5.0646 | 0 | 0 | SPCM | RTS 23/ I | RTS 23/ I | 0 | 0 |  | Specifikace | Běžná |  |  |  | POL3_
|  | Hala : (46,59*31,24)*1,15 |  | 1673.7923 | [23 empty] | VV | 0
|  | (46,59+31,24)*2*0,5*1,15 |  | 89.5045 | [23 empty] | VV | 0
|  | Zázemí : ((51,75*11,13)+(5,87*10,03))*1,15 |  | 730.0816 | [23 empty] | VV | 0
|  | ((51,75+11,13)+(5,87+10,03))*2*0,5*1,15 |  | 90.597 | [23 empty] | VV | 0
Díl: | 713 | Izolace tepelné |  |  |  | 9994187.14 |  | 7558886.96 |  | 2435300.18 | [17 empty] | DIL
83 | 28375970 | Deska spádová EPS 70 BACHL | m3 | 4.9225 | 3360 | 16539.6 | 3360 | 16539.6 | 0 | 0 | 21 | 20012.916 | 0.0175 | 0.086144 | 0 | 0 | SPCM | RTS 23/ II | RTS 23/ II | 0 | 0 |  | Specifikace | Běžná |  |  |  | POL3_
|  | Zázemí atika : 89,5*0,55*0,1 |  | 4.9225 | [23 empty] | VV | 0
84 | 998713101 | Přesun hmot pro izolace tepelné, výšky do 6 m | t | 62.3768 | 1060 | 66119.36 | 0 | 0 | 1060 | 66119.355 | 21 | 80004.4256 | 0 | 0 | 0 | 0 |  | RTS 23/ II | RTS 23/ II | 1.74 | 108.5355 |  | Přesun hmot | Běžná |  |  |  | POL7_
85 | 28375945 | Deska fasádní polystyrenová EPS 100 F tl. 50 mm | m2 | 51.6863 | 184 | 9510.27 | 184 | 9510.27 | 0 | 0 | 21 | 11507.4267 | 0.00115 | 0.059439 | 0 | 0 | SPCM | RTS 23/ II | RTS 23/ II | 0 | 0 |  | Specifikace | Běžná |  |  |  | POL3_
|  | Zázemí atika : 89,5*0,55*1,05 |  | 51.6863 | [23 empty] | VV | 0
86 | 713131163 | Montáž izolace stěn, na tmel a hmoždinky, 8 ks/m2, beton včetně dodávky lepidla PCI Multicret® Super a EPS zátek; bez dodávky hmoždinek | m2 | 116.025 | 459 | 53255.48 | 107.36 | 12456.444 | 351.64 | 40799.031 | 21 | 64439.1308 | 0.00428 | 0.49659 | 0 | 0 |  | RTS 23/ II | RTS 23/ II | 0.6192 | 71.8427 |  | Práce | Běžná |  |  |  | POL1_
|  | Zázemí základy : (9,8+17+51,75+10,7)*1,3 |  | 116.025 | [23 empty] | VV | 0
87 | 28375469RR4 | Deska izolační XPS Baumit Austrotherm TOP P TB GK, tl. 190 mm | m2 | 121.8263 | 1015 | 123653.64 | 1015 | 123653.6438 | 0 | 0 | 21 | 149620.9044 | 0.007 | 0.85278 | 0 | 0 |  | Vlastní | Indiv | 0 | 0 |  | Specifikace | Běžná |  |  |  | POL3_
|  | Zázemí základy : (9,8+17+51,75+10,7)*1,3*1,05 |  | 121.8263 | [23 empty] | VV | 0
88 | 713121121 | Izolace tepelná podlah na sucho, dvouvrstvá | m2 | 2085.9216 | 84.6 | 176468.97 | 0 | 0 | 84.6 | 176468.9674 | 21 | 213527.4537 | 0 | 0 | 0 | 0 |  | RTS 23/ II | RTS 23/ II | 0.15 | 312.8882 |  | Práce | Běžná |  |  |  | POL1_
|  | Zázemí : (10,19*16,7)+(41,56*11,075) |  | 630.45 | [23 empty] | VV | 0
|  | Hala : (46,59*31,24) |  | 1455.4716 | [23 empty] | VV | 0
89 | 71314132RR01 | Montáž tepelné izolace střech do tl. 300 mm, 2 vrstvy, na kotvy | m2 | 2085.9216 | 627 | 1307872.84 | 0 | 0 | 627 | 1307872.8432 | 21 | 1582526.1364 | 0 | 0 | 0 | 0 |  | Vlastní | Indiv | 0.45 | 938.6647 |  | Práce | Běžná |  |  |  | POL1_
|  | Zázemí : (10,19*16,7)+(41,56*11,075) |  | 630.45 | [23 empty] | VV | 0
|  | Hala : (46,59*31,24) |  | 1455.4716 | [23 empty] | VV | 0
90 | 2837595RR1 | Deska fasádní polystyrenová EPS 150 F tl. 100 mm | m2 | 2085.9216 | 348.9 | 727778.05 | 348.9 | 727778.0462 | 0 | 0 | 21 | 880611.4405 | 0.0023 | 4.7976 | 0 | 0 |  | Vlastní | Indiv | 0 | 0 |  | Specifikace | Běžná |  |  |  | POL3_
|  | Zázemí : (10,19*16,7)+(41,56*11,075) |  | 630.45 | [23 empty] | VV | 0
|  | Hala : (46,59*31,24) |  | 1455.4716 | [23 empty] | VV | 0
91 | 2837595RR2 | Deska fasádní polystyrenová EPS 150 F tl. 150 mm | m2 | 2085.9216 | 415.5 | 866700.42 | 415.5 | 866700.4248 | 0 | 0 | 21 | 1048707.5082 | 0.00368 | 7.6762 | 0 | 0 |  | Vlastní | Indiv | 0 | 0 |  | Specifikace | Běžná |  |  |  | POL3_
|  | Zázemí : (10,19*16,7)+(41,56*11,075) |  | 630.45 | [23 empty] | VV | 0
|  | Hala : (46,59*31,24) |  | 1455.4716 | [23 empty] | VV | 0
92 | 713131144R001 | D + M Výplň trapézových plechů, klíny izolace | m3 | 78.3481 | 6550 | 513179.86 | 0 | 0 | 6550 | 513179.8585 | 21 | 620947.6306 | 0 | 0 | 0 | 0 |  | Vlastní | Indiv | 0 | 0 |  | Práce | Běžná |  |  |  | POL1_
|  | Hala : (0,161+0,041)/2*0,15*46,59*111 |  | 78.3481 | [23 empty] | VV | 0
93 | 713141221 | Montáž parozábrany, ploché střechy, přelep. spojů Jutafol N 140 speciál | m2 | 2398.8098 | 132.5 | 317842.3 | 64.89 | 155658.7705 | 67.61 | 162183.5333 | 21 | 384589.183 | 0.00018 | 0.43179 | 0 | 0 |  | RTS 23/ II | RTS 23/ II | 0.12 | 287.8572 |  | Práce | Běžná |  |  |  | POL1_
|  | Zázemí : ((10,19*16,7)+(41,56*11,075))*1,15 |  | 725.0175 | [23 empty] | VV | 0
|  | Hala : (46,59*31,24)*1,15 |  | 1673.7923 | [23 empty] | VV | 0
94 | 283754691 | Deska izolační XPS Baumit Austrotherm TOP P TB GK, tl. 200 mm | m2 | 4171.8432 | 1109 | 4626574.11 | 1109 | 4626574.1088 | 0 | 0 | 21 | 5598154.6731 | 0.007 | 29.2029 | 0 | 0 | SPCM | RTS 23/ II | RTS 23/ II | 0 | 0 |  | Specifikace | Běžná |  |  |  | POL3_
|  | Zázemí : ((10,19*16,7)+(41,56*11,075))*2 |  | 1260.9 | [23 empty] | VV | 0
|  | Hala : (46,59*31,24)*2 |  | 2910.9432 | [23 empty] | VV | 0
95 | 631515401 | Deska minerální ISOVER TF PROFI 1000x600x 30 mm podélné vlákno | m2 | 4171.8432 | 244.5 | 1020015.66 | 244.5 | 1020015.6624 | 0 | 0 | 21 | 1234218.9486 | 0.0045 | 18.7733 | 0 | 0 | SPCM | RTS 23/ II | RTS 23/ II | 0 | 0 |  | Specifikace | Běžná |  |  |  | POL3_
|  | Zázemí : ((10,19*16,7)+(41,56*11,075))*2 |  | 1260.9 | [23 empty] | VV | 0
|  | Hala : (46,59*31,24)*2 |  | 2910.9432 | [23 empty] | VV | 0
96 | 713141151 | Izolace tepelná střech kladená na sucho 1vrstvá | m2 | 4270.2932 | 39.5 | 168676.58 | 0 | 0 | 39.5 | 168676.5814 | 21 | 204098.6618 | 0 | 0 | 0 | 0 |  | RTS 23/ II | RTS 23/ II | 0.07 | 298.9205 |  | Práce | Běžná |  |  |  | POL1_
|  | Zázemí : ((10,19*16,7)+(41,56*11,075))*2 |  | 1260.9 | [23 empty] | VV | 0
|  | Hala : (46,59*31,24)*2 |  | 2910.9432 | [23 empty] | VV | 0
|  | Zázemí atika : 89,5*0,55*2 |  | 98.45 | [23 empty] | VV | 0
Díl: | 714 | Obložení akustické a protiotřesové |  |  |  | 1350272.88 |  | 44311.28 |  | 1305961.6 | [17 empty] | DIL
97 | 714119001R001 | D + M Obložení stěn haly, podkladový rošt, S7 | m2 | 305.595 | 2015 | 615773.93 | 145 | 44311.275 | 1870 | 571462.65 | 21 | 745086.4553 | 0.00014 | 0.042783 | 0 | 0 |  | Vlastní | Indiv | 0.46 | 140.5737 |  | Práce | Běžná |  |  |  | POL1_
|  | Hala východní stěna 1.np : (4,65*2,62*3)+(0,6*2,62*6)+(0,6*2,62*2)+(0,6*4,65*3)+(0,75*45,3)-(0,45*0,6*8) |  | 89.31 | [23 empty] | VV | 0
|  | severní a jižní stěna 1.np : ((29,65*0,75)-(0,45*0,6*5))*2 |  | 41.775 | [23 empty] | VV | 0
|  | západní stěna 2.np : (45,3*3,15)+(45,3*0,75)-(0,45*0,6*8) |  | 174.51 | [23 empty] | VV | 0
98 | 714119001002 | D + M Obložení stěn haly, podkladový rošt, S5 | m2 | 506.551 | 1450 | 734498.95 | 0 | 0 | 1450 | 734498.95 | 21 | 888743.7295 | 0 | 0 | 0 | 0 |  | Vlastní | Indiv | 0 | 0 |  | Práce | Běžná |  |  |  | POL1_
|  | Hala východní stěna 1.np : 45,3*3,15 |  | 142.695 | [23 empty] | VV | 0
|  | severní a jižní stěna 1.np : (24,05*5,5)+(6,2*3,15) |  | 151.805 | [23 empty] | VV | 0
|  | západní stěna 2.np : (45,2*5,5)-(4,65*2,62*3) |  | 212.051 | [23 empty] | VV | 0
Díl: | 716 | Protipožární ucpávky |  |  |  | 211500 |  | 0 |  | 211500 | [17 empty] | DIL
99 | 71611200120001 | D + M Protipožární ucpávky elektrorozvodů, vzt, zti | kompl | 1 | 85000 | 85000 | 0 | 0 | 85000 | 85000 | 21 | 102850 | 0 | 0 | 0 | 0 |  | Vlastní | Indiv | 0 | 0 |  | Práce | Běžná |  |  |  | POL1_
100 | 716112001204 | D + M Hydrantové skříně | ks | 5 | 15500 | 77500 | 0 | 0 | 15500 | 77500 | 21 | 93775 | 0 | 0 | 0 | 0 |  | Vlastní | Indiv | 0 | 0 |  | Práce | Běžná |  |  |  | POL1_
|  | Zázemí m.č. 133 : 2 |  | 2 | [23 empty] | VV | 0
|  | Hala m.č. 143 : 3 |  | 3 | [23 empty] | VV | 0
101 | 716112001203 | D + M Hasící přístroje práškové | ks | 14 | 3500 | 49000 | 0 | 0 | 3500 | 49000 | 21 | 59290 | 0 | 0 | 0 | 0 |  | Vlastní | Indiv | 0 | 0 |  | Práce | Běžná |  |  |  | POL1_
|  | N 1.01 - hala, šatny, komunikace : 7 |  | 7 | [23 empty] | VV | 0
|  | N 1.02 - sklady : 2 |  | 2 | [23 empty] | VV | 0
|  | N 1.03 - technická místnost : 1 |  | 1 | [23 empty] | VV | 0
|  | N 1.04 - serverovna : 1 |  | 1 | [23 empty] | VV | 0
|  | N 1.05 - technická místnost : 1 |  | 1 | [23 empty] | VV | 0
|  | N 1.06 - technická místnost : 1 |  | 1 | [23 empty] | VV | 0
|  | N 2.01 - trafostanice : 1 |  | 1 | [23 empty] | VV | 0
Díl: | 717 | Venkovní fasáda haly |  |  |  | 6463041.75 |  | 0 |  | 6463041.75 | [17 empty] | DIL
102 | 138020293 | D + M Polyamidová vložka | m2 | 7.29 | 12450 | 90760.5 | 0 | 0 | 12450 | 90760.5 | 21 | 109820.205 | 0 | 0 | 0 | 0 |  | Vlastní | Indiv | 0 | 0 |  | Práce | Běžná |  |  |  | POL1_
|  | Kotvený styčník : 58*0,3*0,3 |  | 5.22 | [23 empty] | VV | 0
|  | Kotvený do země styčník : 23*0,3*0,3 |  | 2.07 | [23 empty] | VV | 0
103 | 138020290 | D + M Ocelové styčníky | t | 10.3919 | 185000 | 1922505.2 | 0 | 0 | 185000 | 1922505.2 | 21 | 2326231.292 | 0 | 0 | 0 | 0 |  | Vlastní | Indiv | 0 | 0 |  | Práce | Běžná |  |  |  | POL1_
|  | Volný styčník : 52,316*77/1000 |  | 4.0283 | [23 empty] | VV | 0
|  | Kotvený styčník : 86,721*58/1000 |  | 5.0298 | [23 empty] | VV | 0
|  | Kotvený do země styčník : 57,99*23/1000 |  | 1.3338 | [23 empty] | VV | 0
104 | 138020292 | D + M Dřevěnná fasáda, modřínové latě 120x40 mm | m3 | 12.8976 | 65300 | 842213.28 | 0 | 0 | 65300 | 842213.28 | 21 | 1019078.0688 | 0 | 0 | 0 | 0 |  | Vlastní | Indiv | 0 | 0 |  | Práce | Běžná |  |  |  | POL1_
|  | Fasáda východ : 0,12*0,04*11*116 |  | 6.1248 | [23 empty] | VV | 0
|  | sever : 0,12*0,04*11*46 |  | 2.4288 | [23 empty] | VV | 0
|  | jih : 0,12*0,04*11*74 |  | 3.9072 | [23 empty] | VV | 0
|  | 0,12*0,04*7*13 |  | 0.4368 | [23 empty] | VV | 0
105 | 138020291 | D + M Dřevěnné hranoly 180x180 mm | m3 | 45.0117 | 77160 | 3473102.77 | 0 | 0 | 77160 | 3473102.772 | 21 | 4202454.3517 | 0 | 0 | 0 | 0 |  | Vlastní | Indiv | 0 | 0 |  | Práce | Běžná |  |  |  | POL1_
|  | fasáda východ T1-T177 : 0,18*0,18*602,5 |  | 19.521 | [23 empty] | VV | 0
|  | sever T178-T300 : 0,18*0,18*407,4 |  | 13.1998 | [23 empty] | VV | 0
|  | jih T301-T415 : 0,18*0,18*379,35 |  | 12.2909 | [23 empty] | VV | 0
106 | 953981105R0001 | Chemické kotvy do betonu, hl. 170 mm, M 16, ampule | kus | 324 | 415 | 134460 | 0 | 0 | 415 | 134460 | 21 | 162696.6 | 0 | 0 | 0 | 0 |  | Vlastní | Indiv | 0.26 | 84.24 |  | Práce | Běžná |  |  |  | POL1_
|  | Kotvený styčník : 58*4 |  | 232 | [23 empty] | VV | 0
|  | Kotvený do země styčník : 23*4 |  | 92 | [23 empty] | VV | 0
Díl: | 731 | Energo kanál |  |  |  | 97186.54 |  | 47077.93 |  | 50108.61 | [17 empty] | DIL
107 | 388311111R0001 | Výplň stěny energokanálu do 6 m2, beton C 20/25 , vč. výztuže | m3 | 0.64968 | 7525 | 4888.84 | 4378.64 | 2844.7148 | 3146.36 | 2044.1272 | 21 | 5915.4964 | 2.8108 | 1.8262 | 0 | 0 |  | Vlastní | Indiv | 3.86 | 2.5078 |  | Práce | Běžná |  |  |  | POL1_
|  | energo kanál : (0,55*12*0,08)+(1,17*0,65*0,08*2) |  | 0.64968 | [23 empty] | VV | 0
108 | 38831877900123 | D + M Ocelový poklop vč. rámu, 1200 x 600 mm, žárově zinkovaný | ks | 2 | 8485 | 16970 | 0 | 0 | 8485 | 16970 | 21 | 20533.7 | 0 | 0 | 0 | 0 |  | Vlastní | Indiv | 0 | 0 |  | Práce | Běžná |  |  |  | POL1_
109 | 388318779R00001 | D + M Energokanálu, železobeton, vč. zákrytových desek, 1170x650 mm, délky 2390 mm | ks | 5 | 14130 | 70650 | 8751.27 | 43756.35 | 5378.73 | 26893.65 | 21 | 85486.5 | 2.525 | 12.625 | 0 | 0 |  | Vlastní | Indiv | 3.8 | 19 |  | Práce | Běžná |  |  |  | POL1_
|  | energokanál : 5 |  | 5 | [23 empty] | VV | 0
110 | 388357777 | Bednění stěn tělesa kabelovodu trubkového, výkop | m2 | 8.121 | 576 | 4677.7 | 58.72 | 476.8651 | 517.28 | 4200.8309 | 21 | 5660.017 | 0.00395 | 0.032078 | 0 | 0 |  | RTS 23/ II | RTS 23/ II | 0.83 | 6.7404 |  | Práce | Běžná |  |  |  | POL1_
|  | energo kanál : (0,55*12)+(1,17*0,65*2) |  | 8.121 | [23 empty] | VV | 0
Díl: | 764 | Konstrukce klempířské |  |  |  | 168129.07 |  | 76092.67 |  | 92036.4 | [17 empty] | DIL
111 | 764928304 | Z+M oplechování zdí z lakovaného plechu, rš 500 mm bez zednických výpomocí | m | 109.07 | 288 | 31412.16 | 0 | 0 | 288 | 31412.16 | 21 | 38008.7136 | 0 | 0 | 0 | 0 |  | RTS 23/ II | RTS 23/ II | 0.44 | 47.9908 |  | Práce | Běžná |  |  |  | POL1_
|  | Hala parapet základových stěn : (31,24+31,24+46,59) |  | 109.07 | [23 empty] | VV | 0
112 | 13851063 | Lindab tabule plechová FOP-CL tl.0,6mm 1230x2000 Classic | m2 | 146.614 | 519 | 76092.67 | 519 | 76092.666 | 0 | 0 | 21 | 92072.1307 | 0.0048 | 0.70375 | 0 | 0 | SPCM | RTS 23/ II | RTS 23/ II | 0 | 0 |  | Specifikace | Běžná |  |  |  | POL3_
|  | Zázemí atika : ((51,75+17+11+10,15)+(42,12+5,5))*0,25 |  | 34.38 | [23 empty] | VV | 0
|  | Hala atika : (31,24+46,59)*2*0,25 |  | 38.915 | [23 empty] | VV | 0
|  | okenní sestavy : ((4,65*17)+(4,475*4))*0,25 |  | 24.2375 | [23 empty] | VV | 0
|  | parapet základsových stěn : (31,24+31,24+46,59)*0,45 |  | 49.0815 | [23 empty] | VV | 0
113 | 764928301 | Z+M oplechování zdí z lakovaného plechu, rš 250 mm bez zednických výpomocí | m | 390.13 | 145.5 | 56763.92 | 0 | 0 | 145.5 | 56763.915 | 21 | 68684.3432 | 0 | 0 | 0 | 0 |  | RTS 23/ II | RTS 23/ II | 0.23 | 89.7299 |  | Práce | Běžná |  |  |  | POL1_
|  | Zázemí atika : (51,75+17+11+10,15)+(42,12+5,5) |  | 137.52 | [23 empty] | VV | 0
|  | Hala atika : (31,24+46,59)*2 |  | 155.66 | [23 empty] | VV | 0
|  | okenní sestavy : (4,65*17)+(4,475*4) |  | 96.95 | [23 empty] | VV | 0
114 | 998764202 | Přesun hmot pro klempířské konstr., výšky do 12 m | % | 1642.6875 | 2.35 | 3860.32 | 0 | 0 | 2.35 | 3860.3156 | 21 | 4670.9872 | 0 | 0 | 0 | 0 |  | RTS 23/ II | RTS 23/ II | 0 | 0 |  | Přesun hmot | Běžná |  |  |  | POL7_
Díl: | 766 | Konstrukce truhlářské |  |  |  | 2437214.42 |  | 410007.58 |  | 2027206.84 | [17 empty] | DIL
115 | 766711001003 | D + M Dveře vnitřní , 1600 x 1970 mm | ks | 2 | 55191.38 | 110382.76 | 0 | 0 | 55191.38 | 110382.76 | 21 | 133563.1396 | 0 | 0 | 0 | 0 |  | Vlastní | Indiv | 0 | 0 |  | Práce | Běžná |  |  |  | POL1_
|  | Dveře D5 : 2 |  | 2 | [23 empty] | VV | 0
116 | 766711001R00003 | D + M Dveře vnitřní , 1600 x 1970 mm ocelové | ks | 2 | 58888.4 | 117776.8 | 0 | 0 | 58888.4 | 117776.8 | 21 | 142509.928 | 2e-05 | 4e-05 | 0 | 0 |  | Vlastní | Indiv | 0.47 | 0.94 |  | Práce | Běžná |  |  |  | POL1_
|  | Dveře D7 : 2 |  | 2 | [23 empty] | VV | 0
117 | 7667110210036 | D + M Dveře venkovní , 900 x 1970 mm ocelové | ks | 2 | 32168.21 | 64336.42 | 0 | 0 | 32168.21 | 64336.42 | 21 | 77847.0682 | 0 | 0 | 0 | 0 |  | Vlastní | Indiv | 0 | 0 |  | Práce | Běžná |  |  |  | POL1_
|  | Dveře D12 : 2 |  | 2 | [23 empty] | VV | 0
118 | 766711021R00001 | D + M Dveře fasádní protipožární , 1600 x 1970 mm | ks | 2 | 83875.37 | 167750.74 | 0 | 0 | 83875.37 | 167750.74 | 21 | 202978.3954 | 2e-05 | 4e-05 | 0 | 0 |  | Vlastní | Indiv | 0.76 | 1.52 |  | Práce | Běžná |  |  |  | POL1_
|  | Dveře D13 : 2 |  | 2 | [23 empty] | VV | 0
119 | 766711021RT1001 | D + M Dveře vnitřní , 800 x 1970 mm ocelové | ks | 2 | 25733.21 | 51466.42 | 0 | 0 | 25733.21 | 51466.42 | 21 | 62274.3682 | 2e-05 | 4e-05 | 0 | 0 |  | Vlastní | Indiv | 0.76 | 1.52 |  | Práce | Běžná |  |  |  | POL1_
|  | Dveře D8 : 1 |  | 1 | [23 empty] | VV | 0
|  | D9 : 1 |  | 1 | [23 empty] | VV | 0
120 | 766666112R0001 | D + M Dveře posuvné , 800 x 1970 mm, do SDK pouzdra tl. 100 mm | kus | 4 | 14175 | 56700 | 0 | 0 | 14175 | 56700 | 21 | 68607 | 0 | 0 | 0 | 0 |  | Vlastní | Indiv | 2.51 | 10.04 |  | Práce | Běžná |  |  |  | POL1_
|  | Dveře D 18 : 4 |  | 4 | [23 empty] | VV | 0
121 | 766711001004 | D + M Dveře vnitřní , 1600 x 1970 mm, protipožární | ks | 4 | 67883 | 271532 | 0 | 0 | 67883 | 271532 | 21 | 328553.72 | 0 | 0 | 0 | 0 |  | Vlastní | Indiv | 0 | 0 |  | Práce | Běžná |  |  |  | POL1_
|  | Dveře D6 : 4 |  | 4 | [23 empty] | VV | 0
122 | 766711001R0001 | D + M Dveře vnitřní , 900 x 1970 mm | ks | 6 | 23830.88 | 142985.28 | 0 | 0 | 23830.88 | 142985.28 | 21 | 173012.1888 | 2e-05 | 0.00012 | 0 | 0 |  | Vlastní | Indiv | 0.47 | 2.82 |  | Práce | Běžná |  |  |  | POL1_
|  | Dveře D3 : 2 |  | 2 | [23 empty] | VV | 0
|  | D4 : 4 |  | 4 | [23 empty] | VV | 0
123 | 7667110210035 | D + M Dveře vnitřní , 700 x 1970 mm ocelové | ks | 7 | 18926.01 | 132482.07 | 0 | 0 | 18926.01 | 132482.07 | 21 | 160303.3047 | 0 | 0 | 0 | 0 |  | Vlastní | Indiv | 0 | 0 |  | Práce | Běžná |  |  |  | POL1_
|  | Dveře D10 : 5 |  | 5 | [23 empty] | VV | 0
|  | D11 : 2 |  | 2 | [23 empty] | VV | 0
124 | 766711001R00002 | D + M Dveře vnitřní , 800 x 1970 mm | ks | 16 | 27970.88 | 447534.08 | 0 | 0 | 27970.88 | 447534.08 | 21 | 541516.2368 | 2e-05 | 0.00032 | 0 | 0 |  | Vlastní | Indiv | 0.47 | 7.52 |  | Práce | Běžná |  |  |  | POL1_
|  | Dveře D1 : 7 |  | 7 | [23 empty] | VV | 0
|  | D2 : 9 |  | 9 | [23 empty] | VV | 0
125 | 766270110R000012 | D + M dřevěnných sedáků na tribuně, 160 x 310 mm vč. nátěrů | m | 151.92 | 2387.34 | 362684.69 | 386.88 | 58774.8096 | 2000.46 | 303909.8832 | 21 | 438848.4749 | 0.00014 | 0.021269 | 0 | 0 |  | Vlastní | Indiv | 0.42 | 63.8064 |  | Práce | Běžná |  |  |  | POL1_
|  | Hala m.č. 202 : 5*8*2 |  | 80 | [23 empty] | VV | 0
|  | 5*8,92 |  | 44.6 | [23 empty] | VV | 0
|  | 1*27,32 |  | 27.32 | [23 empty] | VV | 0
126 | 766416123 | Obložení stěn nad 5 m2 panely MD, pl. nad 1,5 m2 | m2 | 383.5675 | 425.5 | 163207.97 | 7.45 | 2857.5779 | 418.05 | 160350.3934 | 21 | 197481.6437 | 0.00018 | 0.069042 | 0 | 0 |  | RTS 23/ II | RTS 23/ II | 0.74 | 283.8399 |  | Práce | Běžná |  |  |  | POL1_
|  | Zázemí m.č. 101 : (5,925*2,3)-(1,9*2) |  | 9.8275 | [23 empty] | VV | 0
|  | m.č. 133 : (38,49*2*3)+(6,35*3)+(41,25*3) |  | 373.74 | [23 empty] | VV | 0
127 | 606216195R01 | Překližka truhlářská tl. 12 mm 7 vrstev, 2500x1250 mm | m2 | 402.7459 | 865 | 348375.19 | 865 | 348375.1862 | 0 | 0 | 21 | 421533.9799 | 0.0102 | 4.108 | 0 | 0 |  | Vlastní | Indiv | 0 | 0 |  | Specifikace | Běžná |  |  |  | POL3_
|  | Začátek provozního součtu | [25 empty] | VV
|  | Zázemí m.č. 101 : (5,925*2,3)-(1,9*2) |  | 9.8275 | [23 empty] | VV | 2
|  | m.č. 133 : (38,49*2*3)+(6,35*3)+(41,25*3) |  | 373.74 | [23 empty] | VV | 2
|  | Konec provozního součtu | [25 empty] | VV
|  | 383,5675*1,05 |  | 402.7459 | [23 empty] | VV | 0
Díl: | 767 | Konstrukce zámečnické |  |  |  | 2911129.91 |  | 2157255.91 |  | 753874 | [17 empty] | DIL
128 | 76783210000123 | D + M Ocelové schodiště na střeše zázemí | kompl | 1 | 38135 | 38135 | 0 | 0 | 38135 | 38135 | 21 | 46143.35 | 0 | 0 | 0 | 0 |  | Vlastní | Indiv | 0 | 0 |  | Práce | Běžná |  |  |  | POL1_
129 | 767832100000124 | D + M Ocelové prvky - prosklená fasáda zázemí | t | 1.5269 | 185000 | 282469.1 | 0 | 0 | 185000 | 282469.1 | 21 | 341787.611 | 0 | 0 | 0 | 0 |  | Vlastní | Indiv | 0 | 0 |  | Práce | Běžná |  |  |  | POL1_
|  | prosklená fasáda zázemí K 01 : 10,23*63/1000 |  | 0.64449 | [23 empty] | VV | 0
|  | K 02 : 8,05*63/1000 |  | 0.50715 | [23 empty] | VV | 0
|  | L úhelník 50x50x5 mm : 89,5*3,77/1000 |  | 0.33742 | [23 empty] | VV | 0
|  | Z profil 220x60x4 mm : 0,42*90/1000 |  | 0.0378 | [23 empty] | VV | 0
130 | 767832100R00001 | D + M Požárních žebříků | ks | 2 | 59280 | 118560 | 4082.16 | 8164.32 | 55197.84 | 110395.68 | 21 | 143457.6 | 0.00012 | 0.00024 | 0 | 0 |  | Vlastní | Indiv | 0.552 | 1.104 |  | Práce | Běžná |  |  |  | POL1_
131 | 998767102 | Přesun hmot pro zámečnické konstr., výšky do 12 m | t | 16.0774 | 1635 | 26286.61 | 0 | 0 | 1635 | 26286.6144 | 21 | 31806.7981 | 0 | 0 | 0 | 0 |  | RTS 23/ II | RTS 23/ II | 3.01 | 48.3931 |  | Přesun hmot | Běžná |  |  |  | POL7_
132 | 953981102 | Chemické kotvy do betonu, hl. 90 mm, M 10, ampule | kus | 252 | 146 | 36792 | 75.57 | 19043.64 | 70.43 | 17748.36 | 21 | 44518.32 | 0 | 0 | 0 | 0 |  | RTS 23/ II | RTS 23/ II | 0.125 | 31.5 |  | Práce | Běžná |  |  |  | POL1_
|  | Zázemí fasáda K01 : 63*2 |  | 126 | [23 empty] | VV | 0
|  | K02 : 63*2 |  | 126 | [23 empty] | VV | 0
133 | 15484351R1 | Profil trapézový TR 150/280/1,5 A | m2 | 1436.85 | 1402.5 | 2015182.13 | 1402.5 | 2015182.125 | 0 | 0 | 21 | 2438370.3773 | 0.01047 | 15.0438 | 0 | 0 |  | Vlastní | Indiv | 0 | 0 |  | Specifikace | Běžná |  |  |  | POL3_
|  | Hala : 46,35*31 |  | 1436.85 | [23 empty] | VV | 0
134 | 767392112 | Montáž krytiny střech, tvar. plechem, šroubováním | m2 | 1455.4716 | 270.5 | 393705.07 | 78.92 | 114865.8187 | 191.58 | 278839.2491 | 21 | 476383.1347 | 0.00071 | 1.0334 | 0 | 0 |  | RTS 23/ II | RTS 23/ II | 0.34 | 494.8603 |  | Práce | Běžná |  |  |  | POL1_
|  | Hala : 46,59*31,24 |  | 1455.4716 | [23 empty] | VV | 0
Díl: | 775 | Podlahy vlysové a parketové |  |  |  | 3982229.78 |  | 0 |  | 3982229.78 | [17 empty] | DIL
135 | R 77500303 | Sporotvní podlaha PU 7+2 mm na pružném podkladním roštu dodávka a montáž | m2 | 1117.035 | 3565 | 3982229.78 | 0 | 0 | 3565 | 3982229.775 | 21 | 4818498.0338 | 0 | 0 | 0 | 0 |  | Vlastní | Indiv | 0 | 0 |  | Práce | Běžná |  |  |  | POL1_7
|  | Včetně lajnování povrchu. | [25 empty] | POP
|  | Hala : 46,35*24,1 |  | 1117.035 | [23 empty] | VV | 0
Díl: | 777 | Podlahy ze syntetických hmot |  |  |  | 382674.76 |  | 29183.46 |  | 353491.3 | [17 empty] | DIL
136 | 998777103 | Přesun hmot pro podlahy syntetické, výšky do 24 m | t | 1.7733 | 839 | 1487.77 | 0 | 0 | 839 | 1487.7735 | 21 | 1800.2017 | 0 | 0 | 0 | 0 |  | RTS 23/ II | RTS 23/ II | 1.38 | 2.4471 |  | Přesun hmot | Běžná |  |  |  | POL7_
137 | 777101101 | Příprava podkladu - vysávání podlah prům.vysavačem | m2 | 36.382 | 8 | 291.06 | 0 | 0 | 8 | 291.056 | 21 | 352.1826 | 0 | 0 | 0 | 0 |  | RTS 23/ II | RTS 23/ II | 0.02 | 0.72764 |  | Práce | Běžná |  |  |  | POL1_7
|  | m.č. 109 : 2*2,525 |  | 5.05 | [23 empty] | VV | 0
|  | m.č. 112 : 1,9*2 |  | 3.8 | [23 empty] | VV | 0
|  | m.č. 113 : 0,9*1,58 |  | 1.422 | [23 empty] | VV | 0
|  | m.č. 114 : 0,9*1,58 |  | 1.422 | [23 empty] | VV | 0
|  | m.č. 115 : 1,9*2 |  | 3.8 | [23 empty] | VV | 0
|  | m.č. 122 : 1,9*2 |  | 3.8 | [23 empty] | VV | 0
|  | m.č. 123 : 0,9*1,58 |  | 1.422 | [23 empty] | VV | 0
|  | m.č. 124 : 0,9*1,58 |  | 1.422 | [23 empty] | VV | 0
|  | m.č. 125 : 1,9*2 |  | 3.8 | [23 empty] | VV | 0
|  | m.č. 128 : 1,9*2 |  | 3.8 | [23 empty] | VV | 0
|  | m.č. 129 : 0,9*1,58 |  | 1.422 | [23 empty] | VV | 0
|  | m.č. 130 : 0,9*1,58 |  | 1.422 | [23 empty] | VV | 0
|  | m.č. 131 : 1,9*2 |  | 3.8 | [23 empty] | VV | 0
138 | 777116041R000012 | Podlahy lité epoxidové | m2 | 36.382 | 1045 | 38019.19 | 802.14 | 29183.4575 | 242.86 | 8835.7325 | 21 | 46003.2199 | 0.00461 | 0.16772 | 0 | 0 |  | Vlastní | Indiv | 0.4 | 14.5528 |  | Práce | Běžná |  |  |  | POL1_7
|  | m.č. 109 : 2*2,525 |  | 5.05 | [23 empty] | VV | 0
|  | m.č. 112 : 1,9*2 |  | 3.8 | [23 empty] | VV | 0
|  | m.č. 113 : 0,9*1,58 |  | 1.422 | [23 empty] | VV | 0
|  | m.č. 114 : 0,9*1,58 |  | 1.422 | [23 empty] | VV | 0
|  | m.č. 115 : 1,9*2 |  | 3.8 | [23 empty] | VV | 0
|  | m.č. 122 : 1,9*2 |  | 3.8 | [23 empty] | VV | 0
|  | m.č. 123 : 0,9*1,58 |  | 1.422 | [23 empty] | VV | 0
|  | m.č. 124 : 0,9*1,58 |  | 1.422 | [23 empty] | VV | 0
|  | m.č. 125 : 1,9*2 |  | 3.8 | [23 empty] | VV | 0
|  | m.č. 128 : 1,9*2 |  | 3.8 | [23 empty] | VV | 0
|  | m.č. 129 : 0,9*1,58 |  | 1.422 | [23 empty] | VV | 0
|  | m.č. 130 : 0,9*1,58 |  | 1.422 | [23 empty] | VV | 0
|  | m.č. 131 : 1,9*2 |  | 3.8 | [23 empty] | VV | 0
139 | 777116041R0001 | Stěny z epoxidové stěrky | m2 | 348.275 | 984.5 | 342876.74 | 0 | 0 | 984.5 | 342876.7375 | 21 | 414880.8554 | 0.00461 | 1.6055 | 0 | 0 |  | Vlastní | Indiv | 0.4 | 139.31 |  | Práce | Běžná |  |  |  | POL1_
|  | m.č. 102 : (3,08+3,6)*2*2,5-(0,8*2) |  | 31.8 | [23 empty] | VV | 0
|  | m.č. 103 : (1,85+2,2)*2*2,5-(0,8*2)*2 |  | 17.05 | [23 empty] | VV | 0
|  | m.č. 104 : (2,15+2,08)*2*2,5-(0,9*2) |  | 19.35 | [23 empty] | VV | 0
|  | m.č. 105 : (2,78+3,6)*2*2,5-(0,8*2) |  | 30.3 | [23 empty] | VV | 0
|  | m.č. 106 : (1,85+2,2)*2*2,5-(0,8*2)*2 |  | 17.05 | [23 empty] | VV | 0
|  | m.č. 107 : (1,85+2,15)*2*2,5-(0,9*2) |  | 18.2 | [23 empty] | VV | 0
|  | m.č. 108 : (1,85+0,9)*2*2,5-(0,7*2) |  | 12.35 | [23 empty] | VV | 0
|  | m.č. 109 : (2+2,525)*2*2,5-(0,9*2)-(0,7*2) |  | 19.425 | [23 empty] | VV | 0
|  | m.č. 112 : (1,9+2)*2*2,5-(0,9*2)-(0,7*2) |  | 16.3 | [23 empty] | VV | 0
|  | m.č. 113 : (0,9+1,58)*2*2,5-(0,7*2) |  | 11 | [23 empty] | VV | 0
|  | m.č. 114 : (0,9+1,58)*2*2,5-(0,7*2) |  | 11 | [23 empty] | VV | 0
|  | m.č. 115 : (1,9+2)*2*2,5-(0,9*2)-(0,7*2) |  | 16.3 | [23 empty] | VV | 0
|  | m.č. 118 : (2+2,15)*2*2,5-(0,9*2) |  | 18.95 | [23 empty] | VV | 0
|  | m.č. 122 : (1,9+2)*2*2,5-(0,9*2)-(0,7*2) |  | 16.3 | [23 empty] | VV | 0
|  | m.č. 123 : (0,9+1,58)*2*2,5-(0,7*2) |  | 11 | [23 empty] | VV | 0
|  | m.č. 124 : (0,9+1,58)*2*2,5-(0,7*2) |  | 11 | [23 empty] | VV | 0
|  | m.č. 125 : (1,9+2)*2*2,5-(0,9*2)-(0,7*2) |  | 16.3 | [23 empty] | VV | 0
|  | m.č. 128 : (1,9+2)*2*2,5-(0,9*2)-(0,7*2) |  | 16.3 | [23 empty] | VV | 0
|  | m.č. 129 : (0,9+1,58)*2*2,5-(0,7*2) |  | 11 | [23 empty] | VV | 0
|  | m.č. 130 : (0,9+1,58)*2*2,5-(0,7*2) |  | 11 | [23 empty] | VV | 0
|  | m.č. 131 : (1,9+2)*2*2,5-(0,7*2)-(0,9*2) |  | 16.3 | [23 empty] | VV | 0
Díl: | 783 | Nátěry |  |  |  | 1440283.36 |  | 800148 |  | 640135.36 | [17 empty] | DIL
140 | 783781002R0001 | Nátěr tesařských konstrukcí barva černá (RAL 7016) | m2 | 2824.085 | 115 | 324769.78 | 63.89 | 180430.7907 | 51.11 | 144338.9844 | 21 | 392971.4338 | 0.00022 | 0.6213 | 0 | 0 |  | Vlastní | Indiv | 0.09 | 254.1676 |  | Práce | Běžná |  |  |  | POL1_
|  | Zázemí překližka m.č. 101 : ((5,925*2,3)-(1,9*2))*2 |  | 19.655 | [23 empty] | VV | 0
|  | m.č. 133 : ((38,49*2*3)+(6,35*3)+(41,25*3))*2 |  | 747.48 | [23 empty] | VV | 0
|  | Hala překližka východní stěna 1.np : ((4,65*2,62*3)+(0,6*2,62*6)+(0,6*2,62*2)+(0,6*4,65*3)+(0,75*45,3)-(0,45*0,6*8))*2 |  | 178.62 | [23 empty] | VV | 0
|  | severní a jižní stěna 1.np : (((29,65*0,75)-(0,45*0,6*5))*2)*2 |  | 83.55 | [23 empty] | VV | 0
|  | západní stěna 2.np : ((45,3*3,15)+(45,3*0,75)-(0,45*0,6*8))*2 |  | 349.02 | [23 empty] | VV | 0
|  | Hala lať 40x40 mm : 5215,5*((0,04+0,04)*2) |  | 834.48 | [23 empty] | VV | 0
|  | lať 50x50 mm : 2100*((0,05+0,05)*2) |  | 420 | [23 empty] | VV | 0
|  | lať 60x60 mm : 797*((0,06+0,06)*2) |  | 191.28 | [23 empty] | VV | 0
141 | 783781002R000123 | Nátěr tesařských konstrukcí protipožární (Promadur) | m2 | 2824.085 | 395 | 1115513.58 | 219.44 | 619717.2124 | 175.56 | 495796.3626 | 21 | 1349771.4318 | 0.00022 | 0.6213 | 0 | 0 |  | Vlastní | Indiv | 0.086 | 242.8713 |  | Práce | Běžná |  |  |  | POL1_
|  | Zázemí překližka m.č. 101 : ((5,925*2,3)-(1,9*2))*2 |  | 19.655 | [23 empty] | VV | 0
|  | m.č. 133 : ((38,49*2*3)+(6,35*3)+(41,25*3))*2 |  | 747.48 | [23 empty] | VV | 0
|  | Hala překližka východní stěna 1.np : ((4,65*2,62*3)+(0,6*2,62*6)+(0,6*2,62*2)+(0,6*4,65*3)+(0,75*45,3)-(0,45*0,6*8))*2 |  | 178.62 | [23 empty] | VV | 0
|  | severní a jižní stěna 1.np : (((29,65*0,75)-(0,45*0,6*5))*2)*2 |  | 83.55 | [23 empty] | VV | 0
|  | západní stěna 2.np : ((45,3*3,15)+(45,3*0,75)-(0,45*0,6*8))*2 |  | 349.02 | [23 empty] | VV | 0
|  | Hala lať 40x40 mm : 5215,5*((0,04+0,04)*2) |  | 834.48 | [23 empty] | VV | 0
|  | lať 50x50 mm : 2100*((0,05+0,05)*2) |  | 420 | [23 empty] | VV | 0
|  | lať 60x60 mm : 797*((0,06+0,06)*2) |  | 191.28 | [23 empty] | VV | 0
Díl: | 784 | Malby |  |  |  | 62105.34 |  | 7254.23 |  | 54851.11 | [17 empty] | DIL
142 | 784191101 | Penetrace podkladu univerzální Primalex 1x | m2 | 688.9111 | 23.9 | 16464.98 | 5.59 | 3851.0132 | 18.31 | 12613.9628 | 21 | 19922.6258 | 7e-05 | 0.048224 | 0 | 0 |  | RTS 23/ II | RTS 23/ II | 0.03 | 20.6673 |  | Práce | Běžná |  |  |  | POL1_
|  | Zázemí m.č. 101 : (1+1,9+1)*2+(1*1,9) |  | 9.7 | [23 empty] | VV | 0
|  | m.č. 102 : 3,075*3,6 |  | 11.07 | [23 empty] | VV | 0
|  | m.č. 103 : 2,2*1,85 |  | 4.07 | [23 empty] | VV | 0
|  | m.č. 104 : 2,075*2,15 |  | 4.4612 | [23 empty] | VV | 0
|  | m.č. 105 : 2,775*3,6 |  | 9.99 | [23 empty] | VV | 0
|  | m.č. 106 : 2,2*1,85 |  | 4.07 | [23 empty] | VV | 0
|  | m.č. 107 : 1,85*2,15 |  | 3.9775 | [23 empty] | VV | 0
|  | m.č. 108 : 0,9*2,15 |  | 1.935 | [23 empty] | VV | 0
|  | m.č. 109 : 2*2,525 |  | 5.05 | [23 empty] | VV | 0
|  | m.č. 110 : (5,925+3,1)*2*2,5+(5,925*2,8)-(0,9*2*3)-(0,8*2*2) |  | 53.115 | [23 empty] | VV | 0
|  | m.č. 111 : (5,925+3,1)*2*2,5+(5,925*2,8)-(0,8*2*5) |  | 53.715 | [23 empty] | VV | 0
|  | m.č. 112 : 1,9*2 |  | 3.8 | [23 empty] | VV | 0
|  | m.č. 113 : 0,9*1,575 |  | 1.4175 | [23 empty] | VV | 0
|  | m.č. 114 : 0,9*1,575 |  | 1.4175 | [23 empty] | VV | 0
|  | m.č. 115 : 1,9*2 |  | 3.8 | [23 empty] | VV | 0
|  | m.č. 116 : (5,925+3,1)*2*2,5+(5,925*2,8)-(0,8*2*3) |  | 56.915 | [23 empty] | VV | 0
|  | m.č. 117 : (3,715+1,665)*2*2,5-(1,6*2) |  | 23.7 | [23 empty] | VV | 0
|  | m.č. 118 : (2+2,15)*2*2,5+(2*2,15)-(0,9*2) |  | 23.25 | [23 empty] | VV | 0
|  | m.č. 119 : (3,715+1,665)*2*2,5-(0,9*2) |  | 25.1 | [23 empty] | VV | 0
|  | m.č. 120 : (1,665+2,15)*2*2,5+(1,665*2,15)-(0,8*2) |  | 21.0547 | [23 empty] | VV | 0
|  | m.č. 121 : (5,925+3,1)*2*2,5+(5,925*2,8)-(0,8*2*3) |  | 56.915 | [23 empty] | VV | 0
|  | m.č. 122 : 1,9*2 |  | 3.8 | [23 empty] | VV | 0
|  | m.č. 123 : 0,9*1,575 |  | 1.4175 | [23 empty] | VV | 0
|  | m.č. 124 : 0,9*1,575 |  | 1.4175 | [23 empty] | VV | 0
|  | m.č. 125 : 1,9*2 |  | 3.8 | [23 empty] | VV | 0
|  | m.č. 126 : (5,925+3,1)*2*2,5+(5,925*2,8)-(0,8*2*5) |  | 53.715 | [23 empty] | VV | 0
|  | m.č. 127 : (5,925+3,1)*2*2,5+(5,925*2,8)-(0,8*2*5) |  | 53.715 | [23 empty] | VV | 0
|  | m.č. 128 : 1,9*2 |  | 3.8 | [23 empty] | VV | 0
|  | m.č. 129 : 0,9*1,575 |  | 1.4175 | [23 empty] | VV | 0
|  | m.č. 130 : 0,9*1,575 |  | 1.4175 | [23 empty] | VV | 0
|  | m.č. 131 : 1,9*2 |  | 3.8 | [23 empty] | VV | 0
|  | m.č. 132 : (5,925+2,375)*2*2,5+(5,925*2,075)-(0,8*2*3) |  | 48.9944 | [23 empty] | VV | 0
|  | m.č. 134 : (2,32+0,54+2,1+1,1+1,205+1,2+4,1)*2,15-(0,8*2) |  | 25.4148 | [23 empty] | VV | 0
|  | m.č. 136 : (6,45*2,25)+(4,2*2,15*0,5)-(1,6*2) |  | 15.8275 | [23 empty] | VV | 0
|  | m.č. 137 : (14,15*2,25)+(4,2*2,15*0,5)-(1,6*2) |  | 33.1525 | [23 empty] | VV | 0
|  | m.č. 138 : (6,45*2,25)+(4,2*2,15*0,5)-(1,6*2) |  | 15.8275 | [23 empty] | VV | 0
|  | m.č. 140 : (3,7+1,81)*2,15 |  | 11.8465 | [23 empty] | VV | 0
|  | m.č. 141 : (1,81+1,4+1,81)*2,15 |  | 10.793 | [23 empty] | VV | 0
|  | m.č. 142 : (5,1+4,31)*2,15 |  | 20.2315 | [23 empty] | VV | 0
143 | 784195112 | Malba Primalex Standard, bílá, bez penetrace, 2 x | m2 | 688.9111 | 62.4 | 42988.05 | 4.94 | 3403.221 | 57.46 | 39584.8335 | 21 | 52015.5405 | 0.00014 | 0.096448 | 0 | 0 |  | RTS 23/ II | RTS 23/ II | 0.1 | 68.8911 |  | Práce | Běžná |  |  |  | POL1_
|  | Zázemí m.č. 101 : (1+1,9+1)*2+(1*1,9) |  | 9.7 | [23 empty] | VV | 0
|  | m.č. 102 : 3,075*3,6 |  | 11.07 | [23 empty] | VV | 0
|  | m.č. 103 : 2,2*1,85 |  | 4.07 | [23 empty] | VV | 0
|  | m.č. 104 : 2,075*2,15 |  | 4.4612 | [23 empty] | VV | 0
|  | m.č. 105 : 2,775*3,6 |  | 9.99 | [23 empty] | VV | 0
|  | m.č. 106 : 2,2*1,85 |  | 4.07 | [23 empty] | VV | 0
|  | m.č. 107 : 1,85*2,15 |  | 3.9775 | [23 empty] | VV | 0
|  | m.č. 108 : 0,9*2,15 |  | 1.935 | [23 empty] | VV | 0
|  | m.č. 109 : 2*2,525 |  | 5.05 | [23 empty] | VV | 0
|  | m.č. 110 : (5,925+3,1)*2*2,5+(5,925*2,8)-(0,9*2*3)-(0,8*2*2) |  | 53.115 | [23 empty] | VV | 0
|  | m.č. 111 : (5,925+3,1)*2*2,5+(5,925*2,8)-(0,8*2*5) |  | 53.715 | [23 empty] | VV | 0
|  | m.č. 112 : 1,9*2 |  | 3.8 | [23 empty] | VV | 0
|  | m.č. 113 : 0,9*1,575 |  | 1.4175 | [23 empty] | VV | 0
|  | m.č. 114 : 0,9*1,575 |  | 1.4175 | [23 empty] | VV | 0
|  | m.č. 115 : 1,9*2 |  | 3.8 | [23 empty] | VV | 0
|  | m.č. 116 : (5,925+3,1)*2*2,5+(5,925*2,8)-(0,8*2*3) |  | 56.915 | [23 empty] | VV | 0
|  | m.č. 117 : (3,715+1,665)*2*2,5-(1,6*2) |  | 23.7 | [23 empty] | VV | 0
|  | m.č. 118 : (2+2,15)*2*2,5+(2*2,15)-(0,9*2) |  | 23.25 | [23 empty] | VV | 0
|  | m.č. 119 : (3,715+1,665)*2*2,5-(0,9*2) |  | 25.1 | [23 empty] | VV | 0
|  | m.č. 120 : (1,665+2,15)*2*2,5+(1,665*2,15)-(0,8*2) |  | 21.0547 | [23 empty] | VV | 0
|  | m.č. 121 : (5,925+3,1)*2*2,5+(5,925*2,8)-(0,8*2*3) |  | 56.915 | [23 empty] | VV | 0
|  | m.č. 122 : 1,9*2 |  | 3.8 | [23 empty] | VV | 0
|  | m.č. 123 : 0,9*1,575 |  | 1.4175 | [23 empty] | VV | 0
|  | m.č. 124 : 0,9*1,575 |  | 1.4175 | [23 empty] | VV | 0
|  | m.č. 125 : 1,9*2 |  | 3.8 | [23 empty] | VV | 0
|  | m.č. 126 : (5,925+3,1)*2*2,5+(5,925*2,8)-(0,8*2*5) |  | 53.715 | [23 empty] | VV | 0
|  | m.č. 127 : (5,925+3,1)*2*2,5+(5,925*2,8)-(0,8*2*5) |  | 53.715 | [23 empty] | VV | 0
|  | m.č. 128 : 1,9*2 |  | 3.8 | [23 empty] | VV | 0
|  | m.č. 129 : 0,9*1,575 |  | 1.4175 | [23 empty] | VV | 0
|  | m.č. 130 : 0,9*1,575 |  | 1.4175 | [23 empty] | VV | 0
|  | m.č. 131 : 1,9*2 |  | 3.8 | [23 empty] | VV | 0
|  | m.č. 132 : (5,925+2,375)*2*2,5+(5,925*2,075)-(0,8*2*3) |  | 48.9944 | [23 empty] | VV | 0
|  | m.č. 134 : (2,32+0,54+2,1+1,1+1,205+1,2+4,1)*2,15-(0,8*2) |  | 25.4148 | [23 empty] | VV | 0
|  | m.č. 136 : (6,45*2,25)+(4,2*2,15*0,5)-(1,6*2) |  | 15.8275 | [23 empty] | VV | 0
|  | m.č. 137 : (14,15*2,25)+(4,2*2,15*0,5)-(1,6*2) |  | 33.1525 | [23 empty] | VV | 0
|  | m.č. 138 : (6,45*2,25)+(4,2*2,15*0,5)-(1,6*2) |  | 15.8275 | [23 empty] | VV | 0
|  | m.č. 140 : (3,7+1,81)*2,15 |  | 11.8465 | [23 empty] | VV | 0
|  | m.č. 141 : (1,81+1,4+1,81)*2,15 |  | 10.793 | [23 empty] | VV | 0
|  | m.č. 142 : (5,1+4,31)*2,15 |  | 20.2315 | [23 empty] | VV | 0
144 | 784011111 | Oprášení/ometení podkladu | m2 | 688.9111 | 3.85 | 2652.31 | 0 | 0 | 3.85 | 2652.3079 | 21 | 3209.2951 | 0 | 0 | 0 | 0 |  | RTS 23/ II | RTS 23/ II | 0.01 | 6.8891 |  | Práce | Běžná |  |  |  | POL1_
|  | Zázemí m.č. 101 : (1+1,9+1)*2+(1*1,9) |  | 9.7 | [23 empty] | VV | 0
|  | m.č. 102 : 3,075*3,6 |  | 11.07 | [23 empty] | VV | 0
|  | m.č. 103 : 2,2*1,85 |  | 4.07 | [23 empty] | VV | 0
|  | m.č. 104 : 2,075*2,15 |  | 4.4612 | [23 empty] | VV | 0
|  | m.č. 105 : 2,775*3,6 |  | 9.99 | [23 empty] | VV | 0
|  | m.č. 106 : 2,2*1,85 |  | 4.07 | [23 empty] | VV | 0
|  | m.č. 107 : 1,85*2,15 |  | 3.9775 | [23 empty] | VV | 0
|  | m.č. 108 : 0,9*2,15 |  | 1.935 | [23 empty] | VV | 0
|  | m.č. 109 : 2*2,525 |  | 5.05 | [23 empty] | VV | 0
|  | m.č. 110 : (5,925+3,1)*2*2,5+(5,925*2,8)-(0,9*2*3)-(0,8*2*2) |  | 53.115 | [23 empty] | VV | 0
|  | m.č. 111 : (5,925+3,1)*2*2,5+(5,925*2,8)-(0,8*2*5) |  | 53.715 | [23 empty] | VV | 0
|  | m.č. 112 : 1,9*2 |  | 3.8 | [23 empty] | VV | 0
|  | m.č. 113 : 0,9*1,575 |  | 1.4175 | [23 empty] | VV | 0
|  | m.č. 114 : 0,9*1,575 |  | 1.4175 | [23 empty] | VV | 0
|  | m.č. 115 : 1,9*2 |  | 3.8 | [23 empty] | VV | 0
|  | m.č. 116 : (5,925+3,1)*2*2,5+(5,925*2,8)-(0,8*2*3) |  | 56.915 | [23 empty] | VV | 0
|  | m.č. 117 : (3,715+1,665)*2*2,5-(1,6*2) |  | 23.7 | [23 empty] | VV | 0
|  | m.č. 118 : (2+2,15)*2*2,5+(2*2,15)-(0,9*2) |  | 23.25 | [23 empty] | VV | 0
|  | m.č. 119 : (3,715+1,665)*2*2,5-(0,9*2) |  | 25.1 | [23 empty] | VV | 0
|  | m.č. 120 : (1,665+2,15)*2*2,5+(1,665*2,15)-(0,8*2) |  | 21.0547 | [23 empty] | VV | 0
|  | m.č. 121 : (5,925+3,1)*2*2,5+(5,925*2,8)-(0,8*2*3) |  | 56.915 | [23 empty] | VV | 0
|  | m.č. 122 : 1,9*2 |  | 3.8 | [23 empty] | VV | 0
|  | m.č. 123 : 0,9*1,575 |  | 1.4175 | [23 empty] | VV | 0
|  | m.č. 124 : 0,9*1,575 |  | 1.4175 | [23 empty] | VV | 0
|  | m.č. 125 : 1,9*2 |  | 3.8 | [23 empty] | VV | 0
|  | m.č. 126 : (5,925+3,1)*2*2,5+(5,925*2,8)-(0,8*2*5) |  | 53.715 | [23 empty] | VV | 0
|  | m.č. 127 : (5,925+3,1)*2*2,5+(5,925*2,8)-(0,8*2*5) |  | 53.715 | [23 empty] | VV | 0
|  | m.č. 128 : 1,9*2 |  | 3.8 | [23 empty] | VV | 0
|  | m.č. 129 : 0,9*1,575 |  | 1.4175 | [23 empty] | VV | 0
|  | m.č. 130 : 0,9*1,575 |  | 1.4175 | [23 empty] | VV | 0
|  | m.č. 131 : 1,9*2 |  | 3.8 | [23 empty] | VV | 0
|  | m.č. 132 : (5,925+2,375)*2*2,5+(5,925*2,075)-(0,8*2*3) |  | 48.9944 | [23 empty] | VV | 0
|  | m.č. 134 : (2,32+0,54+2,1+1,1+1,205+1,2+4,1)*2,15-(0,8*2) |  | 25.4148 | [23 empty] | VV | 0
|  | m.č. 136 : (6,45*2,25)+(4,2*2,15*0,5)-(1,6*2) |  | 15.8275 | [23 empty] | VV | 0
|  | m.č. 137 : (14,15*2,25)+(4,2*2,15*0,5)-(1,6*2) |  | 33.1525 | [23 empty] | VV | 0
|  | m.č. 138 : (6,45*2,25)+(4,2*2,15*0,5)-(1,6*2) |  | 15.8275 | [23 empty] | VV | 0
|  | m.č. 140 : (3,7+1,81)*2,15 |  | 11.8465 | [23 empty] | VV | 0
|  | m.č. 141 : (1,81+1,4+1,81)*2,15 |  | 10.793 | [23 empty] | VV | 0
|  | m.č. 142 : (5,1+4,31)*2,15 |  | 20.2315 | [23 empty] | VV | 0
Díl: | 799 | Ostatní |  |  |  | 1643994 |  | 0 |  | 1643994 | [17 empty] | DIL
145 | R8317155263 | D + M Recepce | kompl | 1 | 112200 | 112200 | 0 | 0 | 112200 | 112200 | 21 | 135762 | 0 | 0 | 0 | 0 |  | Vlastní | Indiv | 0 | 0 |  | Práce | Běžná |  |  |  | POL1_
146 | R8317155264 | D + M Vestavěné skříně velké | kompl | 1 | 126060 | 126060 | 0 | 0 | 126060 | 126060 | 21 | 152532.6 | 0 | 0 | 0 | 0 |  | Vlastní | Indiv | 0 | 0 |  | Práce | Běžná |  |  |  | POL1_
147 | R8317155265 | D + M Vestavěné skříně malé | kompl | 1 | 171600 | 171600 | 0 | 0 | 171600 | 171600 | 21 | 207636 | 0 | 0 | 0 | 0 |  | Vlastní | Indiv | 0 | 0 |  | Práce | Běžná |  |  |  | POL1_
148 | R8317155266 | D + M Lavičky do šaten | ks | 56 | 6875 | 385000 | 0 | 0 | 6875 | 385000 | 21 | 465850 | 0 | 0 | 0 | 0 |  | Vlastní | Indiv | 0 | 0 |  | Práce | Běžná |  |  |  | POL1_
|  | Zázemí m.č. 110 : 4+4 |  | 8 | [23 empty] | VV | 0
|  | m.č. 111 : 4+4 |  | 8 | [23 empty] | VV | 0
|  | m.č. 116 : 4+4 |  | 8 | [23 empty] | VV | 0
|  | m.č. 121 : 4+4 |  | 8 | [23 empty] | VV | 0
|  | m.č. 126 : 4+4 |  | 8 | [23 empty] | VV | 0
|  | m.č. 127 : 4+4 |  | 8 | [23 empty] | VV | 0
|  | m.č. 132 : 4+4 |  | 8 | [23 empty] | VV | 0
149 | R8317155267 | D + M Dělící opona 8 m | kompl | 2 | 275616 | 551232 | 0 | 0 | 275616 | 551232 | 21 | 666990.72 | 0 | 0 | 0 | 0 |  | Vlastní | Indiv | 0 | 0 |  | Práce | Běžná |  |  |  | POL1_
|  | Hala : 2 |  | 2 | [23 empty] | VV | 0
150 | R8317155268 | D + M Stínící textilie na oknech | ks | 22 | 9526 | 209572 | 0 | 0 | 9526 | 209572 | 21 | 253582.12 | 0 | 0 | 0 | 0 |  | Vlastní | Indiv | 0 | 0 |  | Práce | Běžná |  |  |  | POL1_
|  | Hala 4475x2500 mm : 4 |  | 4 | [23 empty] | VV | 0
|  | 4650x2500 mm : 18 |  | 18 | [23 empty] | VV | 0
151 | R8317155269 | D + M Ochranné sítě | ks | 22 | 4015 | 88330 | 0 | 0 | 4015 | 88330 | 21 | 106879.3 | 0 | 0 | 0 | 0 |  | Vlastní | Indiv | 0 | 0 |  | Práce | Běžná |  |  |  | POL1_
|  | Hala 4475x2500 mm : 4 |  | 4 | [23 empty] | VV | 0
|  | 4650x2500 mm : 18 |  | 18 | [23 empty] | VV | 0
[26 empty] | 15 | 21 | DPH
END
Note on S6: Jedná se o informaci, zda se jedná o položku, která je do rozpočtu zadána z cenové soustavy RTS, nebo vlastní.
Note on T6: Jedná se o název CÚ, která je zadána u položky rozpočtu

## SO SO 02 Pol
Položkový rozpočet | [27 empty] | #TypZaznamu#
S: | 2021-995a | Sportovní hala Lanškroun | [25 empty] | STA
O: | SO | Objekt | [22 empty] | STA |  |  | OBJ
R: | SO 02 | Zpevněné plochy - parkoviště | [25 empty] | ROZ
P.č. | Číslo položky | Název položky | MJ | Množství | Cena / MJ | Celkem | Dodávka | Dodávka celk. | Montáž | Montáž celk. | DPH | Cena s DPH | Hmotnost / MJ | Hmotnost celk.(t) | Dem. hmotnost / MJ | Dem. hmotnost celk.(t) | Ceník | Cen. soustava / platnost | Cenová úroveň | Nhod / MJ | Nhod celk. | Dodavatel | Typ položky | Stav položky
Díl: | 1 | Zemní práce |  |  |  | 440503.56 |  | 0 |  | 440503.56 | [17 empty] | DIL
1 | 121101102R00 | Sejmutí ornice s přemístěním přes 50 do 100 m | m3 | 81.9 | 74.9 | 6134.31 | 0 | 0 | 74.9 | 6134.31 | 21 | 7422.5151 | 0 | 0 | 0 | 0 |  | Vlastní | Indiv | 0.03 | 2.457 |  | Práce | Běžná |  |  |  | POL1_
|  | komunikace asfalt : 297*0,1 |  | 29.7 | [23 empty] | VV | 0
|  | zámková dlažba : 412*0,1 |  | 41.2 | [23 empty] | VV | 0
|  | zatravnění : 110*0,1 |  | 11 | [23 empty] | VV | 0
2 | 122201102R00 | Odkopávky nezapažené v hor. 3 do 1000 m3 | m3 | 327.6 | 115.5 | 37837.8 | 0 | 0 | 115.5 | 37837.8 | 21 | 45783.738 | 0 | 0 | 0 | 0 |  | Vlastní | Indiv | 0.19 | 62.244 |  | Práce | Běžná |  |  |  | POL1_
|  | komunikace asfalt : 297*0,4 |  | 118.8 | [23 empty] | VV | 0
|  | zámková dlažba : 412*0,4 |  | 164.8 | [23 empty] | VV | 0
|  | zatravnění : 110*0,4 |  | 44 | [23 empty] | VV | 0
3 | 122201102R00 | Odkopávky nezapažené v hor. 3 do 1000 m3 | m3 | 150.9 | 115.5 | 17428.95 | 0 | 0 | 115.5 | 17428.95 | 21 | 21089.0295 | 0 | 0 | 0 | 0 |  | Vlastní | Indiv | 0.19 | 28.671 |  | Práce | Běžná |  |  |  | POL1_
|  | stabilizace - komunikace asfalt : 297*0,3 |  | 89.1 | [23 empty] | VV | 0
|  | stabilizace - zámková dlažba : 412*0,15 |  | 61.8 | [23 empty] | VV | 0
4 | 174101101R00 | Zásyp jam, rýh, šachet se zhutněním | m3 | 44 | 125.5 | 5522 | 0 | 0 | 125.5 | 5522 | 21 | 6681.62 | 0 | 0 | 0 | 0 |  | Vlastní | Indiv | 0.2 | 8.8 |  | Práce | Běžná |  |  |  | POL1_
|  | Zatravnění : 110*0,4 |  | 44 | [23 empty] | VV | 0
5 | 162701105.R00 | Vodorovné přemístění výkopku z hor.1-4 do 10000 m | m3 | 434.5 | 269 | 116880.5 | 0 | 0 | 269 | 116880.5 | 21 | 141425.405 | 0 | 0 | 0 | 0 |  | Vlastní | Indiv | 0.01 | 4.345 |  | Práce | Běžná |  |  |  | POL1_
|  | 327,60+150,90-44,00 |  | 434.5 | [23 empty] | VV | 0
6 | 199000002R00 | Poplatek za skládku horniny 1- 4 | m3 | 434.5 | 550 | 238975 | 0 | 0 | 550 | 238975 | 21 | 289159.75 | 0 | 0 | 0 | 0 |  | Vlastní | Indiv | 0 | 0 |  | Práce | Běžná |  |  |  | POL1_
|  | 327,60+150,90-44,00 |  | 434.5 | [23 empty] | VV | 0
7 | 181201102R00 | Úprava pláně v násypech v hor. 1-4, se zhutněním | m2 | 709 | 25 | 17725 | 0 | 0 | 25 | 17725 | 21 | 21447.25 | 0 | 0 | 0 | 0 |  | Vlastní | Indiv | 0.02 | 14.18 |  | Práce | Běžná |  |  |  | POL1_
|  | komunikace asfalt : 297 |  | 297 | [23 empty] | VV | 0
|  | zámková dlažba : 412 |  | 412 | [23 empty] | VV | 0
Díl: | 18 | Povrchové úpravy terénu |  |  |  | 14813.7 |  | 908.6 |  | 13905.1 | [17 empty] | DIL
8 | 167101101R00 | Nakládání výkopku z hor.1-4 v množství do 100 m3 | m3 | 11 | 274 | 3014 | 0 | 0 | 274 | 3014 | 21 | 3646.94 | 0 | 0 | 0 | 0 |  | Vlastní | Indiv | 0.65 | 7.15 |  | Práce | Běžná |  |  |  | POL1_0
|  | 110*0,1 |  | 11 | [23 empty] | VV | 0
9 | 162301101R00 | Vodorovné přemístění výkopku z hor.1-4 do 500 m | m3 | 11 | 98.2 | 1080.2 | 0 | 0 | 98.2 | 1080.2 | 21 | 1307.042 | 0 | 0 | 0 | 0 |  | Vlastní | Indiv | 0.01 | 0.11 |  | Práce | Běžná |  |  |  | POL1_
|  | 110*0,1 |  | 11 | [23 empty] | VV | 0
10 | 181301101 | Rozprostření ornice, rovina, tl. do 10 cm do 500m2 | m2 | 110 | 50.2 | 5522 | 0 | 0 | 50.2 | 5522 | 21 | 6681.62 | 0 | 0 | 0 | 0 |  | RTS 23/ II | Indiv | 0.13 | 14.3 |  | Práce | Běžná |  |  |  | POL1_0
|  | 110 |  | 110 | [23 empty] | VV | 0
11 | 180402111 | Založení trávníku parkového výsevem v rovině | m2 | 110 | 42 | 4620 | 3.01 | 331.1 | 38.99 | 4288.9 | 21 | 5590.2 | 0 | 0 | 0 | 0 |  | RTS 23/ II | Indiv | 0.06 | 6.6 |  | Práce | Běžná |  |  |  | POL1_0
|  | 110 |  | 110 | [23 empty] | VV | 0
12 | 00572410R | Směs travní parková mírná zátěž | kg | 3.3 | 175 | 577.5 | 175 | 577.5 | 0 | 0 | 21 | 698.775 | 0.001 | 0.0033 | 0 | 0 |  | Vlastní | Indiv | 0 | 0 |  | Specifikace | Běžná |  |  |  | POL3_0
|  | 110*0,03 |  | 3.3 | [23 empty] | VV | 0
Díl: | 5 | Komunikace |  |  |  | 1040162.4 |  | 723287.3 |  | 316875.1 | [17 empty] | DIL
13 | 577131111 | Beton asfalt. ACO 11+ obrusný, š. do 3 m, tl. 4 cm plochy 201-1000 m2 | m2 | 286 | 350 | 100100 | 212.3 | 60717.8 | 137.7 | 39382.2 | 21 | 121121 | 0.10373 | 29.6668 | 0 | 0 |  | RTS 23/ II | Indiv | 0.064 | 18.304 |  | Práce | Běžná |  |  |  | POL1_
|  | 286 |  | 286 | [23 empty] | VV | 0
14 | 573211111 | Postřik živičný spojovací z asfaltu 0,5-0,7 kg/m2 | m2 | 286 | 16.7 | 4776.2 | 15.56 | 4450.16 | 1.14 | 326.04 | 21 | 5779.202 | 0.00061 | 0.17446 | 0 | 0 |  | RTS 22/ I | Indiv | 0.002 | 0.572 |  | Práce | Běžná |  |  |  | POL1_
|  | 286 |  | 286 | [23 empty] | VV | 0
15 | 577152113RT2 | Beton asfalt. ACO 16+ obrusný, š.nad 3 m, tl. 6 cm plochy 201-1000 m2 | m2 | 286 | 497 | 142142 | 318.12 | 90982.32 | 178.88 | 51159.68 | 21 | 171991.82 | 0.15559 | 44.4987 | 0 | 0 |  | Vlastní | Indiv | 0.02 | 5.72 |  | Práce | Běžná |  |  |  | POL1_
|  | 286 |  | 286 | [23 empty] | VV | 0
16 | 573111113 | Postřik živičný infiltr.+ posyp, asfalt 1,5 kg/m2 | m2 | 286 | 58.5 | 16731 | 55.16 | 15775.76 | 3.34 | 955.24 | 21 | 20244.51 | 0.00652 | 1.8647 | 0 | 0 |  | RTS 23/ II | Indiv | 0.004 | 1.144 |  | Práce | Běžná |  |  |  | POL1_
|  | 286 |  | 286 | [23 empty] | VV | 0
17 | 567122113R00 | Podklad z kameniva zpev.cementem SC C8/10 tl.14 cm | m2 | 286 | 330.5 | 94523 | 296.1 | 84684.6 | 34.4 | 9838.4 | 21 | 114372.83 | 0.3576 | 102.2736 | 0 | 0 |  | Vlastní | Indiv | 0.03 | 8.58 |  | Práce | Běžná |  |  |  | POL1_
|  | 286 |  | 286 | [23 empty] | VV | 0
18 | 564861111RT4 | Podklad ze štěrkodrti po zhutnění tloušťky 20 cm štěrkodrť frakce 0-63 mm | m2 | 286 | 229.5 | 65637 | 199.19 | 56968.34 | 30.31 | 8668.66 | 21 | 79420.77 | 0.441 | 126.126 | 0 | 0 |  | Vlastní | Indiv | 0.03 | 8.58 |  | Práce | Běžná |  |  |  | POL1_
|  | 286 |  | 286 | [23 empty] | VV | 0
19 | 596215040R00 | Kladení zámkové dlažby tl. 8 cm do drtě tl. 4 cm | m2 | 397 | 285 | 113145 | 42.41 | 16836.77 | 242.59 | 96308.23 | 21 | 136905.45 | 0.0739 | 29.3383 | 0 | 0 |  | Vlastní | Indiv | 0.48 | 190.56 |  | Práce | Běžná |  |  |  | POL1_
|  | 397 |  | 397 | [23 empty] | VV | 0
20 | 5924511910R | Dlažba zámková tl. 8 cm přírodní | m2 | 416.85 | 412 | 171742.2 | 412 | 171742.2 | 0 | 0 | 21 | 207808.062 | 0.175 | 72.9488 | 0 | 0 |  | Vlastní | Indiv | 0 | 0 |  | Specifikace | Běžná |  |  |  | POL3_
|  | 397*1,05 |  | 416.85 | [23 empty] | VV | 0
21 | 596291113 | Řezání zámkové dlažby tl. 80 mm | m | 318 | 253.5 | 80613 | 16.07 | 5110.26 | 237.43 | 75502.74 | 21 | 97541.73 | 0.00036 | 0.11448 | 0 | 0 |  | RTS 23/ II | Indiv | 0.43 | 136.74 |  | Práce | Běžná |  |  |  | POL1_
|  | 318 |  | 318 | [23 empty] | VV | 0
22 | 567122111R00 | Podklad z kameniva zpev.cementem SC C8/10 tl.12 cm | m2 | 397 | 287.5 | 114137.5 | 254 | 100838 | 33.5 | 13299.5 | 21 | 138106.375 | 0.30651 | 121.6845 | 0 | 0 |  | Vlastní | Indiv | 0.03 | 11.91 |  | Práce | Běžná |  |  |  | POL1_
|  | 397 |  | 397 | [23 empty] | VV | 0
23 | 564861111RT4 | Podklad ze štěrkodrti po zhutnění tloušťky 20 cm štěrkodrť frakce 0-63 mm | m2 | 397 | 229.5 | 91111.5 | 199.19 | 79078.43 | 30.31 | 12033.07 | 21 | 110244.915 | 0.441 | 175.077 | 0 | 0 |  | Vlastní | Indiv | 0.03 | 11.91 |  | Práce | Běžná |  |  |  | POL1_
|  | 397 |  | 397 | [23 empty] | VV | 0
24 | 597121211R00 | Montáž odvod.mikroštěrbinových trub -trouba dl.1 m | kus | 8 | 542 | 4336 | 290.52 | 2324.16 | 251.48 | 2011.84 | 21 | 5246.56 | 0.14364 | 1.1491 | 0 | 0 |  | Vlastní | Indiv | 0.56 | 4.48 |  | Práce | Běžná |  |  |  | POL1_
|  | 8 |  | 8 | [23 empty] | VV | 0
25 | R59229000 | Trouba mikroštěrbinová 220/250/1000 | kus | 8 | 1551 | 12408 | 1551 | 12408 | 0 | 0 | 21 | 15013.68 | 0.103 | 0.824 | 0 | 0 |  | Vlastní | Indiv | 0 | 0 |  | Specifikace | Běžná |  |  |  | POL3_
|  | 8 |  | 8 | [23 empty] | VV | 0
26 | 597121251R00 | Montáž odvodňov. mikroštěrbinových trub - vpusť | kus | 2 | 3985 | 7970 | 290.25 | 580.5 | 3694.75 | 7389.5 | 21 | 9643.7 | 0.14364 | 0.28728 | 0 | 0 |  | Vlastní | Indiv | 5.04 | 10.08 |  | Práce | Běžná |  |  |  | POL1_
|  | 2 |  | 2 | [23 empty] | VV | 0
27 | R59227450 | Žlab do dlažby štěrbinový výtokový | kus | 2 | 10395 | 20790 | 10395 | 20790 | 0 | 0 | 21 | 25155.9 | 0.074 | 0.148 | 0 | 0 |  | Vlastní | Indiv | 0 | 0 |  | Specifikace | Běžná |  |  |  | POL3_
|  | 2 |  | 2 | [23 empty] | VV | 0
Díl: | 56 | Podkladní vrstvy komunikací a zpevněných ploch |  |  |  | 225710.34 |  | 172856.25 |  | 52854.09 | [17 empty] | DIL
28 | 564851111RT4 | Podklad ze štěrkodrti po zhutnění tloušťky 15 cm štěrkodrť frakce 0-63 mm | m2 | 572 | 175.5 | 100386 | 149.29 | 85393.88 | 26.21 | 14992.12 | 21 | 121467.06 | 0.378 | 216.216 | 0 | 0 |  | Vlastní | Indiv | 0.03 | 17.16 |  | Práce | Běžná |  |  |  | POL1_
|  | stabilizace podloží : 286*2 |  | 572 | [23 empty] | VV | 0
29 | 564851111RT4 | Podklad ze štěrkodrti po zhutnění tloušťky 15 cm štěrkodrť frakce 0-63 mm | m2 | 397 | 175.5 | 69673.5 | 149.29 | 59268.13 | 26.21 | 10405.37 | 21 | 84304.935 | 0.378 | 150.066 | 0 | 0 |  | Vlastní | Indiv | 0.03 | 11.91 |  | Práce | Běžná |  |  |  | POL1_
|  | stabilizace podloží : 397 |  | 397 | [23 empty] | VV | 0
30 | 568111111R00 | Zřízení vrstvy z geotextilie skl.do 1:5, š.do 3 m | m2 | 683 | 40.2 | 27456.6 | 0 | 0 | 40.2 | 27456.6 | 21 | 33222.486 | 0 | 0 | 0 | 0 |  | Vlastní | Indiv | 0.09 | 61.47 |  | Práce | Běžná |  |  |  | POL1_
|  | stabilizace podloží - asfalt : 286 |  | 286 | [23 empty] | VV | 0
|  | stabilizace podloží - dlažba : 397 |  | 397 | [23 empty] | VV | 0
31 | 67352005R | Geotextilie netkaná 400 g/m2 | m2 | 819.6 | 34.4 | 28194.24 | 34.4 | 28194.24 | 0 | 0 | 21 | 34115.0304 | 0.0004 | 0.32784 | 0 | 0 |  | Vlastní | Indiv | 0 | 0 |  | Specifikace | Běžná |  |  |  | POL3_
|  | stabilizace podloží - asfalt : 286*1,2 |  | 343.2 | [23 empty] | VV | 0
|  | stabilizace podloží - dlažba : 397*1,2 |  | 476.4 | [23 empty] | VV | 0
Díl: | 8 | Trubní vedení |  |  |  | 18920 |  | 14463.9 |  | 4456.1 | [17 empty] | DIL
32 | 895941311 | Zřízení vpusti uliční z dílců typ UVB - 50 včetně dodávky dílců pro uliční vpusti TBV | kus | 2 | 9460 | 18920 | 7231.95 | 14463.9 | 2228.05 | 4456.1 | 21 | 22893.2 | 3.0597 | 6.1193 | 0 | 0 |  | RTS 23/ II | RTS 22/ I | 5.024 | 10.048 |  | Práce | Běžná |  |  |  | POL1_
|  | 2 |  | 2 | [23 empty] | VV | 0
Díl: | 91 | Doplňující práce na komunikaci |  |  |  | 139423.28 |  | 101379.56 |  | 38043.72 | [17 empty] | DIL
33 | 917832111 | Osazení stojat. obrub. bet.bez opěry,lože z C12/15 včetně obrubníku ABO 2 - 15 100/15/25 | m | 121 | 398.5 | 48218.5 | 287.03 | 34730.63 | 111.47 | 13487.87 | 21 | 58344.385 | 0.18431 | 22.3015 | 0 | 0 |  | RTS 23/ II | RTS 22/ I | 0.22504 | 27.2298 |  | Práce | Běžná |  |  |  | POL1_
|  | 121 |  | 121 | [23 empty] | VV | 0
34 | 917932111 | Osazení betonové prefa přídlažby do lože z C12/15 | m | 167 | 177.5 | 29642.5 | 53.78 | 8981.26 | 123.72 | 20661.24 | 21 | 35867.425 | 0.05905 | 9.8613 | 0 | 0 |  | RTS 23/ II | Indiv | 0.26 | 43.42 |  | Práce | Běžná |  |  |  | POL1_
|  | 167 |  | 167 | [23 empty] | VV | 0
35 | 592162117R | Přídlažba silniční vysoká ABK 50/25/10 přírodní | kus | 340.68 | 83.5 | 28446.78 | 83.5 | 28446.78 | 0 | 0 | 21 | 34420.6038 | 0.027 | 9.1984 | 0 | 0 |  | Vlastní | Indiv | 0 | 0 |  | Specifikace | Běžná |  |  |  | POL3_
|  | 167*2*1,02 |  | 340.68 | [23 empty] | VV | 0
36 | 914001111R00 | Osazení svislé doprav.značky a sloupku, bet.základ | kus | 5 | 717 | 3585 | 356.63 | 1783.15 | 360.37 | 1801.85 | 21 | 4337.85 | 0.2508 | 1.254 | 0 | 0 |  | Vlastní | Indiv | 0.82 | 4.1 |  | Práce | Běžná |  |  |  | POL1_
|  | 5 |  | 5 | [23 empty] | VV | 0
37 | 404459504R | Sloupek Fe pr.60 pozinkovaný, l= 3500 mm | kus | 5 | 464 | 2320 | 464 | 2320 | 0 | 0 | 21 | 2807.2 | 0 | 0 | 0 | 0 |  | Vlastní | Indiv | 0 | 0 |  | Specifikace | Běžná |  |  |  | POL3_
|  | 5 |  | 5 | [23 empty] | VV | 0
38 | R40444972 | Značka dopravní svislá - různé druhy a provedení dle TZ | kus | 5 | 4500 | 22500 | 4500 | 22500 | 0 | 0 | 21 | 27225 | 0.0051 | 0.0255 | 0 | 0 |  | Vlastní | Indiv | 0 | 0 |  | Specifikace | Běžná |  |  |  | POL3_
|  | 5 |  | 5 | [23 empty] | VV | 0
39 | 915711111RT1 | Vodorovné značení dělicích čar 12 cm střík.barvou barva bílá | m | 143 | 25.5 | 3646.5 | 15.32 | 2190.76 | 10.18 | 1455.74 | 21 | 4412.265 | 9e-05 | 0.01287 | 0 | 0 |  | Vlastní | Indiv | 0.02 | 2.86 |  | Práce | Běžná |  |  |  | POL1_
|  | parkové stání : 6*11+5,5*14 |  | 143 | [23 empty] | VV | 0
40 | 915701111R00 | Zřízení vodorovného značení z nátěr.hmot tl.do 3mm | m2 | 2 | 532 | 1064 | 213.49 | 426.98 | 318.51 | 637.02 | 21 | 1287.44 | 0.00014 | 0.00028 | 0 | 0 |  | Vlastní | Indiv | 0.72 | 1.44 |  | Práce | Běžná |  |  |  | POL1_
|  | parkování pro tělesně postižené : 2 |  | 2 | [23 empty] | VV | 0
Díl: | 99 | Staveništní přesun hmot |  |  |  | 253393.86 |  | 0 |  | 253393.86 | [17 empty] | DIL
41 | 998223011 | Přesun hmot, pozemní komunikace, kryt dlážděný | t | 1116.2725 | 227 | 253393.86 | 0 | 0 | 227 | 253393.8598 | 21 | 306606.5706 | 0 | 0 | 0 | 0 |  | RTS 23/ II | Indiv | 0.39 | 435.3463 |  | Práce | Běžná |  |  |  | POL1_1
[26 empty] | 15 | 21 | DPH
END
Note on S6: Jedná se o informaci, zda se jedná o položku, která je do rozpočtu zadána z cenové soustavy RTS, nebo vlastní.
Note on T6: Jedná se o název CÚ, která je zadána u položky rozpočtu

## SO SO 03 Pol
Položkový rozpočet | [27 empty] | #TypZaznamu#
S: | 2021-995a | Sportovní hala Lanškroun | [25 empty] | STA
O: | SO | Objekt | [22 empty] | STA |  |  | OBJ
R: | SO 03 | Zpevněné plochy - předprostor haly | [25 empty] | ROZ
P.č. | Číslo položky | Název položky | MJ | Množství | Cena / MJ | Celkem | Dodávka | Dodávka celk. | Montáž | Montáž celk. | DPH | Cena s DPH | Hmotnost / MJ | Hmotnost celk.(t) | Dem. hmotnost / MJ | Dem. hmotnost celk.(t) | Ceník | Cen. soustava / platnost | Cenová úroveň | Nhod / MJ | Nhod celk. | Dodavatel | Typ položky | Stav položky
Díl: | 1 | Zemní práce |  |  |  | 29304.31 |  | 0 |  | 29304.31 | [17 empty] | DIL
1 | 132201110 | Hloubení rýh š.do 60 cm v hor.3 do 50 m3, STROJNĚ | m3 | 6.615 | 494.5 | 3271.12 | 0 | 0 | 494.5 | 3271.1175 | 21 | 3958.0552 | 0 | 0 | 0 | 0 |  | RTS 23/ II | RTS 22/ I | 0.37 | 2.4476 |  | Práce | Běžná |  |  |  | POL1_
|  | základy pod terasou : (8,95+5,75)*0,5*0,9 |  | 6.615 | [23 empty] | VV | 0
2 | 162201102 | Vodorovné přemístění výkopku z hor.1-4 do 50 m | m3 | 6.615 | 47.6 | 314.87 | 0 | 0 | 47.6 | 314.874 | 21 | 380.9927 | 0 | 0 | 0 | 0 |  | RTS 23/ II | RTS 22/ I | 0.07 | 0.46305 |  | Práce | Běžná |  |  |  | POL1_
|  | základy pod terasou : (8,95+5,75)*0,5*0,9 |  | 6.615 | [23 empty] | VV | 0
3 | 167101101 | Nakládání výkopku z hor.1-4 v množství do 100 m3 | m3 | 6.615 | 283 | 1872.05 | 0 | 0 | 283 | 1872.045 | 21 | 2265.1805 | 0 | 0 | 0 | 0 |  | RTS 23/ II | RTS 22/ I | 0.652 | 4.313 |  | Práce | Běžná |  |  |  | POL1_
|  | základy pod terasou : (8,95+5,75)*0,5*0,9 |  | 6.615 | [23 empty] | VV | 0
4 | 171101103 | Uložení sypaniny do násypů zhutněných na 100% PS | m3 | 335.3906 | 71.1 | 23846.27 | 0 | 0 | 71.1 | 23846.2738 | 21 | 28853.9867 | 0 | 0 | 0 | 0 |  | RTS 23/ II | RTS 22/ I | 0.054 | 18.1111 |  | Práce | Běžná |  |  |  | POL1_
|  | ZP prostor u vstupu : (13,25*37,5*1,35)/2 |  | 335.3906 | [23 empty] | VV | 0
Díl: | 2 | Základy a zvláštní zakládání |  |  |  | 791644.04 |  | 297207.31 |  | 494436.73 | [17 empty] | DIL
5 | 274121121 | Osazení základových prefabrikovaných pásů do 5 t | kus | 92.5 | 4785 | 442612.5 | 176.82 | 16355.85 | 4608.18 | 426256.65 | 21 | 535561.125 | 0.09604 | 8.8837 | 0 | 0 |  | RTS 23/ II | RTS 22/ I | 6.6 | 610.5 |  | Práce | Běžná |  |  |  | POL1_
|  | plocha před vstupem do haly : 7+9,5+10+7 |  | 33.5 | [23 empty] | VV | 0
|  | 13+6 |  | 19 | [23 empty] | VV | 0
|  | 5,5+13 |  | 18.5 | [23 empty] | VV | 0
|  | 12,5+9 |  | 21.5 | [23 empty] | VV | 0
6 | 279321312 | Železobeton základových zdí C 20/25 | m3 | 16.8738 | 3035 | 51211.98 | 2684.29 | 45294.1726 | 350.71 | 5917.8104 | 21 | 61966.4958 | 2.525 | 42.6063 | 0 | 0 |  | RTS 23/ II | RTS 22/ I | 0.6 | 10.1243 |  | Práce | Běžná |  |  |  | POL1_
|  | základy stěn terasy : (8,95+5,75)*0,5*0,9 |  | 6.615 | [23 empty] | VV | 0
|  | základy stěn terasy : (8,95+11,5+10,45)*0,2*1,66 |  | 10.2588 | [23 empty] | VV | 0
7 | 279351105 | Bednění stěn základových zdí, oboustranné-zřízení | m2 | 51.294 | 580 | 29750.52 | 177.36 | 9097.5038 | 402.64 | 20653.0162 | 21 | 35998.1292 | 0.03931 | 2.0164 | 0 | 0 |  | RTS 23/ II | RTS 22/ I | 0.65 | 33.3411 |  | Práce | Běžná |  |  |  | POL1_
|  | základy stěn terasy : (8,95+11,5+10,45)*1,66 |  | 51.294 | [23 empty] | VV | 0
8 | 279351106 | Bednění stěn základových zdí, oboustranné-odstran. | m2 | 51.294 | 268.5 | 13772.44 | 0 | 0 | 268.5 | 13772.439 | 21 | 16664.6524 | 0 | 0 | 0 | 0 |  | RTS 23/ II | RTS 22/ I | 0.35 | 17.9529 |  | Práce | Běžná |  |  |  | POL1_
|  | základy stěn terasy : (8,95+11,5+10,45)*1,66 |  | 51.294 | [23 empty] | VV | 0
9 | 279361821 | Výztuž základových zdí z betonář. oceli 10 505 (R) | t | 1.5186 | 65000 | 98711.6 | 46669.91 | 70874.7921 | 18330.09 | 27836.8079 | 21 | 119441.036 | 1.0211 | 1.5507 | 0 | 0 |  | RTS 23/ II | Indiv | 29.29 | 44.481 |  | Práce | Běžná |  |  |  | POL1_
|  | základy stěn terasy : (8,95+5,75)*0,5*0,9*90/1000 |  | 0.59535 | [23 empty] | VV | 0
|  | základy stěn terasy : (8,95+11,5+10,45)*0,2*1,66*90/1000 |  | 0.92329 | [23 empty] | VV | 0
10 | 59384002 | CSB - ES05 OPĚRNÁ ZEĎ ÚHLOVÁ přímá 100 1000/600/500 mm, šedá | kus | 92.5 | 1682 | 155585 | 1682 | 155585 | 0 | 0 | 21 | 188257.85 | 0.18 | 16.65 | 0 | 0 | SPCM | RTS 23/ II | RTS 22/ I | 0 | 0 |  | Specifikace | Běžná |  |  |  | POL3_
|  | plocha před vstupem do haly : 7+9,5+10+7 |  | 33.5 | [23 empty] | VV | 0
|  | 13+6 |  | 19 | [23 empty] | VV | 0
|  | 5,5+13 |  | 18.5 | [23 empty] | VV | 0
|  | 12,5+9 |  | 21.5 | [23 empty] | VV | 0
Díl: | 4 | Vodorovné konstrukce |  |  |  | 76707 |  | 26215.8 |  | 50491.2 | [17 empty] | DIL
11 | 430321314 | Beton schodišťových konstrukcí železový C 20/25 | m3 | 3 | 4485 | 13455 | 2683.12 | 8049.36 | 1801.88 | 5405.64 | 21 | 16280.55 | 2.5251 | 7.5752 | 0 | 0 |  | RTS 23/ II | RTS 22/ I | 3.68 | 11.04 |  | Práce | Běžná |  |  |  | POL1_
|  | schody u retenční nádrže : 1,5*20*0,1 |  | 3 | [23 empty] | VV | 0
12 | 433351131 | Bednění schodnic přímočarých - zřízení | m2 | 24 | 1499 | 35976 | 447.76 | 10746.24 | 1051.24 | 25229.76 | 21 | 43530.96 | 0.0324 | 0.7776 | 0 | 0 |  | RTS 23/ II | RTS 22/ I | 2.31 | 55.44 |  | Práce | Běžná |  |  |  | POL1_
|  | schody u retenční nádrže : 3*0,4*20 |  | 24 | [23 empty] | VV | 0
13 | 433351132 | Bednění schodnic přímočarých - odstranění | m2 | 24 | 186.5 | 4476 | 0 | 0 | 186.5 | 4476 | 21 | 5415.96 | 0 | 0 | 0 | 0 |  | RTS 23/ II | RTS 22/ I | 0.385 | 9.24 |  | Práce | Běžná |  |  |  | POL1_
|  | schody u retenční nádrže : 3*0,4*20 |  | 24 | [23 empty] | VV | 0
14 | 434311115 | Stupně dusané na terén, na desku, z betonu C 20/25 | m | 60 | 380 | 22800 | 123.67 | 7420.2 | 256.33 | 15379.8 | 21 | 27588 | 0.11369 | 6.8214 | 0 | 0 |  | RTS 23/ II | RTS 22/ I | 0.5685 | 34.11 |  | Práce | Běžná |  |  |  | POL1_
|  | schodu u retenční nádrže : 3*20 |  | 60 | [23 empty] | VV | 0
Díl: | 5 | Komunikace |  |  |  | 268611.39 |  | 72110.45 |  | 196500.94 | [17 empty] | DIL
15 | 564791111 | Podklad pro zpevněné plochy z kam.drceného 0-63 mm | m3 | 7.283 | 1127 | 8207.94 | 935.86 | 6815.8684 | 191.14 | 1392.0726 | 21 | 9931.6074 | 2.204 | 16.0517 | 0 | 0 |  | RTS 23/ II | RTS 22/ I | 0.19 | 1.3838 |  | Práce | Běžná |  |  |  | POL1_
|  | základy stěn terasy : (8,95+5,75)*0,5*0,1 |  | 0.735 | [23 empty] | VV | 0
|  | základy stěn z1 : (7+6,9+8,3+8)*0,4*0,1 |  | 1.208 | [23 empty] | VV | 0
|  | z2 : (12,5+9)*0,4*0,1 |  | 0.86 | [23 empty] | VV | 0
|  | z3 : (5+13)*0,4*0,1 |  | 0.72 | [23 empty] | VV | 0
|  | z4 : (6+13)*0,4*0,1 |  | 0.76 | [23 empty] | VV | 0
|  | schodiště u retenčního objektu : 1,5*20*0,1 |  | 3 | [23 empty] | VV | 0
16 | 564831111 | Podklad ze štěrkodrti po zhutnění tloušťky 10 cm štěrkodrť frakce 0-32 mm | m2 | 78 | 115 | 8970 | 92 | 7176 | 23 | 1794 | 21 | 10853.7 | 0.288 | 22.464 | 0 | 0 |  | RTS 23/ II | RTS 22/ I | 0.023 | 1.794 |  | Práce | Běžná |  |  |  | POL1_
|  | S3 čedičová dlažba : 16*1,5 |  | 24 | [23 empty] | VV | 0
|  | 20*0,75 |  | 15 | [23 empty] | VV | 0
|  | 24*1 |  | 24 | [23 empty] | VV | 0
|  | 20*0,75 |  | 15 | [23 empty] | VV | 0
17 | 596811111 | Kladení dlaždic kom.pro pěší, lože z kameniva těž. | m2 | 78 | 203 | 15834 | 23.76 | 1853.28 | 179.24 | 13980.72 | 21 | 19159.14 | 0.072 | 5.616 | 0 | 0 |  | RTS 23/ II | RTS 22/ I | 0.375 | 29.25 |  | Práce | Běžná |  |  |  | POL1_
|  | S3 čedičová dlažba : 16*1,5 |  | 24 | [23 empty] | VV | 0
|  | 20*0,75 |  | 15 | [23 empty] | VV | 0
|  | 24*1 |  | 24 | [23 empty] | VV | 0
|  | 20*0,75 |  | 15 | [23 empty] | VV | 0
18 | 564751111R0012 | Podklad z kameniva drceného vel.0-32 mm,tl. 15 cm | m2 | 493.175 | 154 | 75948.95 | 0 | 0 | 154 | 75948.95 | 21 | 91898.2295 | 0.3225 | 159.0489 | 0 | 0 |  | Vlastní | RTS 22/ I | 0.03 | 14.7952 |  | Práce | Běžná |  |  |  | POL1_
|  | ZP prostor u vstupu : (10,25*37,5)+(8*5) |  | 424.375 | [23 empty] | VV | 0
|  | terasa u zázemí : 28+40,8 |  | 68.8 | [23 empty] | VV | 0
19 | 564761111R0001 | Podklad z kameniva drceného vel.0-63 mm,tl. 20 cm | m2 | 493.175 | 200 | 98635 | 0 | 0 | 200 | 98635 | 21 | 119348.35 | 0.43 | 212.0652 | 0 | 0 |  | Vlastní | RTS 22/ I | 0.03 | 14.7952 |  | Práce | Běžná |  |  |  | POL1_
|  | ZP prostor u vstupu : (10,25*37,5)+(8*5) |  | 424.375 | [23 empty] | VV | 0
|  | terasa u zázemí : 28+40,8 |  | 68.8 | [23 empty] | VV | 0
20 | 564801112RT201 | Podklad ze štěrkodrti po zhutnění tloušťky 4 cm štěrkodrť frakce 4-8 mm | m2 | 78 | 60.9 | 4750.2 | 0 | 0 | 60.9 | 4750.2 | 21 | 5747.742 | 0.1008 | 7.8624 | 0 | 0 |  | Vlastní | RTS 22/ I | 0.025 | 1.95 |  | Práce | Běžná |  |  |  | POL1_
|  | S3 čedičová dlažba : 16*1,5 |  | 24 | [23 empty] | VV | 0
|  | 20*0,75 |  | 15 | [23 empty] | VV | 0
|  | 24*1 |  | 24 | [23 empty] | VV | 0
|  | 20*0,75 |  | 15 | [23 empty] | VV | 0
21 | 63232632 | Dlaždice čedičová PROTISKLUZ 200/30 R "C" | m2 | 81.9 | 687 | 56265.3 | 687 | 56265.3 | 0 | 0 | 21 | 68081.013 | 0.075 | 6.1425 | 0 | 0 | SPCM | RTS 23/ II | RTS 22/ I | 0 | 0 |  | Specifikace | Běžná |  |  |  | POL3_
|  | S3 čedičová dlažba : 16*1,5*1,05 |  | 25.2 | [23 empty] | VV | 0
|  | 20*0,75*1,05 |  | 15.75 | [23 empty] | VV | 0
|  | 24*1*1,05 |  | 25.2 | [23 empty] | VV | 0
|  | 20*0,75*1,05 |  | 15.75 | [23 empty] | VV | 0
Díl: | 63 | Podlahy a podlahové konstrukce |  |  |  | 592191.65 |  | 407136.11 |  | 185055.54 | [17 empty] | DIL
22 | 631317215 | Řezání dilatační spáry hl. 0-150 mm, železobeton | m | 300 | 216 | 64800 | 136.76 | 41028 | 79.24 | 23772 | 21 | 78408 | 0 | 0 | 0 | 0 |  | RTS 23/ II | RTS 22/ I | 0.097 | 29.1 |  | Práce | Běžná |  |  |  | POL1_
|  | 300 |  | 300 | [23 empty] | VV | 0
23 | 631319153 | Příplatek za přehlaz. mazanin pod povlaky tl. 12cm | m3 | 59.181 | 678 | 40124.72 | 0 | 0 | 678 | 40124.718 | 21 | 48550.9112 | 0 | 0 | 0 | 0 |  | RTS 23/ II | RTS 22/ I | 1.35 | 79.8944 |  | Práce | Běžná |  |  |  | POL1_
|  | ZP prostor u vstupu : ((10,25*37,5)+(8*5))*0,12 |  | 50.925 | [23 empty] | VV | 0
|  | terasa u zázemí : (28+40,8)*0,12 |  | 8.256 | [23 empty] | VV | 0
24 | 631319173 | Příplatek za stržení povrchu mazaniny tl. 12 cm | m3 | 59.181 | 206 | 12191.29 | 0 | 0 | 206 | 12191.286 | 21 | 14751.4609 | 0 | 0 | 0 | 0 |  | RTS 23/ II | RTS 22/ I | 0.41 | 24.2642 |  | Práce | Běžná |  |  |  | POL1_
|  | ZP prostor u vstupu : ((10,25*37,5)+(8*5))*0,12 |  | 50.925 | [23 empty] | VV | 0
|  | terasa u zázemí : (28+40,8)*0,12 |  | 8.256 | [23 empty] | VV | 0
25 | 631313621 | Mazanina betonová tl. 8 - 12 cm C 20/25 vyztužená ocelovými vlákny 20 kg / m3 | m3 | 59.181 | 6240 | 369289.44 | 4651.34 | 275270.9525 | 1588.66 | 94018.4875 | 21 | 446840.2224 | 2.545 | 150.6156 | 0 | 0 |  | RTS 23/ II | Indiv | 2.58 | 152.687 |  | Práce | Běžná |  |  |  | POL1_
|  | ZP prostor u vstupu : ((10,25*37,5)+(8*5))*0,12 |  | 50.925 | [23 empty] | VV | 0
|  | terasa u zázemí : (28+40,8)*0,12 |  | 8.256 | [23 empty] | VV | 0
26 | 631361921 | Výztuž mazanin svařovanou sítí průměr drátu 6,0, oka 150/150 mm KH20 | t | 1.6275 | 65000 | 105786.2 | 55814.61 | 90837.1615 | 9185.39 | 14949.0385 | 21 | 128001.302 | 1.0662 | 1.7353 | 0 | 0 |  | RTS 23/ II | Indiv | 15.231 | 24.7881 |  | Práce | Běžná |  |  |  | POL1_
|  | ZP prostor u vstupu : ((10,25*37,5)+(8*5))*3,3/1000 |  | 1.4004 | [23 empty] | VV | 0
|  | terasa u zázemí : (28+40,8)*3,3/1000 |  | 0.22704 | [23 empty] | VV | 0
Díl: | 99 | Staveništní přesun hmot |  |  |  | 30415.98 |  | 0 |  | 30415.98 | [17 empty] | DIL
27 | 998224111 | Přesun hmot, pozemní komunikace, kryt betonový | t | 668.4831 | 45.5 | 30415.98 | 0 | 0 | 45.5 | 30415.9811 | 21 | 36803.3358 | 0 | 0 | 0 | 0 |  | RTS 23/ II | RTS 22/ I | 0.011 | 7.3533 |  | Přesun hmot | Běžná |  |  |  | POL7_
Díl: | 766 | Konstrukce truhlářské |  |  |  | 54500.06 |  | 14184.05 |  | 40316.01 | [17 empty] | DIL
28 | 766441111R0001 | D + M Obložení bet. kvádrů dřevem | m2 | 21.75 | 2505.75 | 54500.06 | 652.14 | 14184.045 | 1853.61 | 40316.0175 | 21 | 65945.0726 | 0.00025 | 0.0054375 | 0 | 0 |  | Vlastní | Indiv | 1.32 | 28.71 |  | Práce | Běžná |  |  |  | POL1_
|  | plocha před vstupem do haly : (3,5+4+6+3)*0,5 |  | 8.25 | [23 empty] | VV | 0
|  | (4+5)*0,5 |  | 4.5 | [23 empty] | VV | 0
|  | (2+6)*0,5 |  | 4 | [23 empty] | VV | 0
|  | (6,5+3,5)*0,5 |  | 5 | [23 empty] | VV | 0
[26 empty] | 15 | 21 | DPH
END
Note on S6: Jedná se o informaci, zda se jedná o položku, která je do rozpočtu zadána z cenové soustavy RTS, nebo vlastní.
Note on T6: Jedná se o název CÚ, která je zadána u položky rozpočtu

## SO SO 04 Pol
Položkový rozpočet | [27 empty] | #TypZaznamu#
S: | 2021-995a | Sportovní hala Lanškroun | [25 empty] | STA
O: | SO | Objekt | [22 empty] | STA |  |  | OBJ
R: | SO 04 | Retenční a zasakovací zařízení | [25 empty] | ROZ
P.č. | Číslo položky | Název položky | MJ | Množství | Cena / MJ | Celkem | Dodávka | Dodávka celk. | Montáž | Montáž celk. | DPH | Cena s DPH | Hmotnost / MJ | Hmotnost celk.(t) | Dem. hmotnost / MJ | Dem. hmotnost celk.(t) | Ceník | Cen. soustava / platnost | Cenová úroveň | Nhod / MJ | Nhod celk. | Dodavatel | Typ položky | Stav položky
Díl: | 1 | Zemní práce |  |  |  | 720978.15 |  | 1867.45 |  | 719110.7 | [17 empty] | DIL
1 | 174101101R00 | Zásyp jam, rýh, šachet se zhutněním | m3 | 122.2373 | 125.5 | 15340.78 | 0 | 0 | 125.5 | 15340.7786 | 21 | 18562.3438 | 0 | 0 | 0 | 0 |  | Vlastní | Indiv | 0.2 | 24.4475 |  | Práce | Běžná |  |  |  | POL1_
|  | kanalizační stoka - S1 : (1*0,9*27)+(1*0,7*13,20) |  | 33.54 | [23 empty] | VV | 0
|  | kanalizační stoka - S2 : 1*0,5*3,75 |  | 1.875 | [23 empty] | VV | 0
|  | kanalizační stoka - S3 : 1*0,45*8,10 |  | 3.645 | [23 empty] | VV | 0
|  | kanalizační stoka - S4 : 1*0,35*2,20 |  | 0.77 | [23 empty] | VV | 0
|  | kanalizační stoka - S5 : 1*0,55*3,00 |  | 1.65 | [23 empty] | VV | 0
|  | Vsakovací boxy : (8*4*1,2)-(0,8*0,8*3,14*4,45) |  | 29.4573 | [23 empty] | VV | 0
|  | kanalizace dešťová z haly do š3 : 1*0,9*57 |  | 51.3 | [23 empty] | VV | 0
2 | 132201211 | Hloubení rýh š.do 200 cm hor.3 do 100 m3,STROJNĚ | m3 | 144.205 | 211.5 | 30499.36 | 0 | 0 | 211.5 | 30499.3575 | 21 | 36904.2256 | 0 | 0 | 0 | 0 |  | RTS 23/ II | Indiv | 0.2 | 28.841 |  | Práce | Běžná |  |  |  | POL1_
|  | kanalizační stoka - S1 : (1*1,4*27)+(1*1,2*13,20) |  | 53.64 | [23 empty] | VV | 0
|  | kanalizační stoka - S2 : 1*1*3,75 |  | 3.75 | [23 empty] | VV | 0
|  | kanalizační stoka - S3 : 1*0,95*8,10 |  | 7.695 | [23 empty] | VV | 0
|  | kanalizační stoka - S4 : 1*0,85*2,20 |  | 1.87 | [23 empty] | VV | 0
|  | kanalizační stoka - S5 : 1*1,05*3,00 |  | 3.15 | [23 empty] | VV | 0
|  | kanalizace dešťová z haly do š3 : 1*1,3*57 |  | 74.1 | [23 empty] | VV | 0
3 | 151101101 | Pažení a rozepření stěn rýh - příložné - hl.do 2 m | m2 | 144.205 | 134.5 | 19395.57 | 12.95 | 1867.4548 | 121.55 | 17528.1178 | 21 | 23468.6397 | 0.00099 | 0.14276 | 0 | 0 |  | RTS 23/ II | Indiv | 0.24 | 34.6092 |  | Práce | Běžná |  |  |  | POL1_
|  | kanalizační stoka - S1 : (1,4*27)+(1,2*13,20) |  | 53.64 | [23 empty] | VV | 0
|  | kanalizační stoka - S2 : 1*3,75 |  | 3.75 | [23 empty] | VV | 0
|  | kanalizační stoka - S3 : 0,95*8,10 |  | 7.695 | [23 empty] | VV | 0
|  | kanalizační stoka - S4 : 0,85*2,20 |  | 1.87 | [23 empty] | VV | 0
|  | kanalizační stoka - S5 : 1,05*3,00 |  | 3.15 | [23 empty] | VV | 0
|  | kanalizace dešťová z haly do š3 : 1,3*57 |  | 74.1 | [23 empty] | VV | 0
4 | 151101111 | Odstranění pažení stěn rýh - příložné - hl. do 2 m | m2 | 144.205 | 28.9 | 4167.52 | 0 | 0 | 28.9 | 4167.5245 | 21 | 5042.6992 | 0 | 0 | 0 | 0 |  | RTS 23/ II | Indiv | 0.07 | 10.0944 |  | Práce | Běžná |  |  |  | POL1_
|  | kanalizační stoka - S1 : (1,4*27)+(1,2*13,20) |  | 53.64 | [23 empty] | VV | 0
|  | kanalizační stoka - S2 : 1*3,75 |  | 3.75 | [23 empty] | VV | 0
|  | kanalizační stoka - S3 : 0,95*8,10 |  | 7.695 | [23 empty] | VV | 0
|  | kanalizační stoka - S4 : 0,85*2,20 |  | 1.87 | [23 empty] | VV | 0
|  | kanalizační stoka - S5 : 1,05*3,00 |  | 3.15 | [23 empty] | VV | 0
|  | kanalizace dešťová z haly do š3 : 1,3*57 |  | 74.1 | [23 empty] | VV | 0
5 | 162701105 | Vodorovné přemístění výkopku z hor.1-4 do 10000 m | m3 | 144.205 | 269 | 38791.15 | 0 | 0 | 269 | 38791.145 | 21 | 46937.2915 | 0 | 0 | 0 | 0 |  | RTS 23/ II | Indiv | 0.01 | 1.4421 |  | Práce | Běžná |  |  |  | POL1_
|  | kanalizační stoka - S1 : (1*1,4*27)+(1*1,2*13,20) |  | 53.64 | [23 empty] | VV | 0
|  | kanalizační stoka - S2 : 1*1*3,75 |  | 3.75 | [23 empty] | VV | 0
|  | kanalizační stoka - S3 : 1*0,95*8,10 |  | 7.695 | [23 empty] | VV | 0
|  | kanalizační stoka - S4 : 1*0,85*2,20 |  | 1.87 | [23 empty] | VV | 0
|  | kanalizační stoka - S5 : 1*1,05*3,00 |  | 3.15 | [23 empty] | VV | 0
|  | kanalizace dešťová z haly do š3 : 1*1,3*57 |  | 74.1 | [23 empty] | VV | 0
6 | 131201111 | Hloubení nezapaž. jam hor.3 do 100 m3, STROJNĚ | m3 | 367.56 | 136.5 | 50171.94 | 0 | 0 | 136.5 | 50171.94 | 21 | 60708.0474 | 0 | 0 | 0 | 0 |  | RTS 23/ II | RTS 22/ I | 0.12 | 44.1072 |  | Práce | Běžná |  |  |  | POL1_
|  | Vsakovací boxy : 8*4*1,2 |  | 38.4 | [23 empty] | VV | 0
|  | Retenční nádrž : 156*2,11 |  | 329.16 | [23 empty] | VV | 0
7 | 161101102 | Svislé přemístění výkopku z hor.1-4 do 4,0 m | m3 | 367.56 | 220 | 80863.2 | 0 | 0 | 220 | 80863.2 | 21 | 97844.472 | 0 | 0 | 0 | 0 |  | RTS 23/ II | RTS 22/ I | 0.52 | 191.1312 |  | Práce | Běžná |  |  |  | POL1_
|  | Vsakovací boxy : 8*4*1,2 |  | 38.4 | [23 empty] | VV | 0
|  | Retenční nádrž : 156*2,11 |  | 329.16 | [23 empty] | VV | 0
8 | 162701105 | Vodorovné přemístění výkopku z hor.1-4 do 10000 m | m3 | 367.56 | 286.5 | 105305.94 | 0 | 0 | 286.5 | 105305.94 | 21 | 127420.1874 | 0 | 0 | 0 | 0 |  | RTS 23/ II | RTS 22/ I | 0.01 | 3.6756 |  | Práce | Běžná |  |  |  | POL1_
|  | Vsakovací boxy : 8*4*1,2 |  | 38.4 | [23 empty] | VV | 0
|  | Retenční nádrž : 156*2,11 |  | 329.16 | [23 empty] | VV | 0
9 | 199000002R00 | Poplatek za skládku horniny 1- 4 | m3 | 684.4412 | 550 | 376442.69 | 0 | 0 | 550 | 376442.6875 | 21 | 455495.6549 | 0 | 0 | 0 | 0 |  | Vlastní | Indiv | 0 | 0 |  | Práce | Běžná |  |  |  | POL1_
|  | kanalizační stoka - S1 : ((1*1,4*27)+(1*1,2*13,20))*1,7/2 |  | 45.594 | [23 empty] | VV | 0
|  | kanalizační stoka - S2 : 1*1*3,75*1,7/2 |  | 3.1875 | [23 empty] | VV | 0
|  | kanalizační stoka - S3 : 1*0,95*8,10*1,7/2 |  | 6.5408 | [23 empty] | VV | 0
|  | kanalizační stoka - S4 : 1*0,85*2,20*1,7/2 |  | 1.5895 | [23 empty] | VV | 0
|  | kanalizační stoka - S5 : 1*1,05*3,00*1,7/2 |  | 2.6775 | [23 empty] | VV | 0
|  | Vsakovací boxy : 8*4*1,2*1,7 |  | 65.28 | [23 empty] | VV | 0
|  | Retenční nádrž : 156*2,11*1,7 |  | 559.572 | [23 empty] | VV | 0
Díl: | 2 | Základy a zvláštní zakládání |  |  |  | 843135.25 |  | 588124.54 |  | 255010.71 | [17 empty] | DIL
10 | 28697905R12 | Zakončení vsakovacího tunelu PP 2 kusy | sada | 2 | 3061 | 6122 | 3061 | 6122 | 0 | 0 | 21 | 7407.62 | 0.002 | 0.004 | 0 | 0 |  | Vlastní | Indiv | 0 | 0 |  | Specifikace | Běžná |  |  |  | POL3_
11 | 279361821 | Výztuž základových zdí z betonář. oceli 10 505 (R) | t | 3.6456 | 56560 | 206195.14 | 40609.9 | 148047.4514 | 15950.1 | 58147.6846 | 21 | 249496.1194 | 1.0211 | 3.7225 | 0 | 0 |  | RTS 23/ II | RTS 22/ I | 29.292 | 106.7869 |  | Práce | Běžná |  |  |  | POL1_
|  | Retenční nádrž : 98*1,55*0,2*120/1000 |  | 3.6456 | [23 empty] | VV | 0
12 | 273361821 | Výztuž základových desek z beton. oceli 10505 (R) | t | 3.744 | 55140 | 206444.16 | 41979.9 | 157172.7456 | 13160.1 | 49271.4144 | 21 | 249797.4336 | 1.0217 | 3.8254 | 0 | 0 |  | RTS 23/ II | RTS 22/ I | 23.53 | 88.0963 |  | Práce | Běžná |  |  |  | POL1_
|  | Retenční nádrž : 156*0,2*120/1000 |  | 3.744 | [23 empty] | VV | 0
13 | 213151111R0012 | Montáž vsakovacího bloku nebo tunelu do V 1600 l | kus | 4 | 1550 | 6200 | 0 | 0 | 1550 | 6200 | 21 | 7502 | 0 | 0 | 0 | 0 |  | Vlastní | Indiv | 0.27 | 1.08 |  | Práce | Běžná |  |  |  | POL1_
|  | 4 |  | 4 | [23 empty] | VV | 0
14 | 28697901R12 | Tunel vsakovací PP 1600 l dl. 2300 mm | kus | 4 | 8627 | 34508 | 8627 | 34508 | 0 | 0 | 21 | 41754.68 | 0.011 | 0.044 | 0 | 0 |  | Vlastní | Indiv | 0 | 0 |  | Specifikace | Běžná |  |  |  | POL3_
|  | 4 |  | 4 | [23 empty] | VV | 0
15 | 273351215 | Bednění stěn základových desek - zřízení | m2 | 19.6 | 847 | 16601.2 | 169.69 | 3325.924 | 677.31 | 13275.276 | 21 | 20087.452 | 0.0392 | 0.76832 | 0 | 0 |  | RTS 23/ II | RTS 22/ I | 1.6 | 31.36 |  | Práce | Běžná |  |  |  | POL1_
|  | Retenční nádrž : (6,05+42,95)*2*0,2 |  | 19.6 | [23 empty] | VV | 0
16 | 273351216 | Bednění stěn základových desek - odstranění | m2 | 19.6 | 136.5 | 2675.4 | 0 | 0 | 136.5 | 2675.4 | 21 | 3237.234 | 0 | 0 | 0 | 0 |  | RTS 23/ II | RTS 22/ I | 0.32 | 6.272 |  | Práce | Běžná |  |  |  | POL1_
|  | Retenční nádrž : (6,05+42,95)*2*0,2 |  | 19.6 | [23 empty] | VV | 0
17 | 279323411 | Železobeton základ. zdí vodostavební C 25/30 XF3 odolnost proti střídavému působení mrazu | m3 | 30.38 | 3565 | 108304.7 | 3214.29 | 97650.1302 | 350.71 | 10654.5698 | 21 | 131048.687 | 2.525 | 76.7095 | 0 | 0 |  | RTS 23/ II | RTS 22/ I | 0.599 | 18.1976 |  | Práce | Běžná |  |  |  | POL1_
|  | Retenční nádrž : 98*1,55*0,2 |  | 30.38 | [23 empty] | VV | 0
18 | 273323411 | Železobeton základ. desek vodostavební C 25/30 XF3 odolnost proti střídavému působení mrazu | m3 | 31.2 | 3510 | 109512 | 3212.91 | 100242.792 | 297.09 | 9269.208 | 21 | 132509.52 | 2.525 | 78.78 | 0 | 0 |  | RTS 23/ II | RTS 22/ I | 0.48 | 14.976 |  | Práce | Běžná |  |  |  | POL1_
|  | Retenční nádrž : 156*0,2 |  | 31.2 | [23 empty] | VV | 0
19 | 213151121 | Obalení vsakovacích bloků geotextílií | m2 | 35 | 26.4 | 924 | 0.98 | 34.3 | 25.42 | 889.7 | 21 | 1118.04 | 4e-05 | 0.0014 | 0 | 0 |  | RTS 23/ II | Indiv | 0.06 | 2.1 |  | Práce | Běžná |  |  |  | POL1_
20 | 67352002R | Geotextilie netkaná PK-Nontex PET 200 g/m2 | m2 | 35 | 16.9 | 591.5 | 16.9 | 591.5 | 0 | 0 | 21 | 715.715 | 0.0002 | 0.007 | 0 | 0 |  | Vlastní | Indiv | 0 | 0 |  | Specifikace | Běžná |  |  |  | POL3_
21 | 216311112R00123 | D + M těsnění spáry bentonitovým páskem | m | 98 | 165 | 16170 | 137.64 | 13488.72 | 27.36 | 2681.28 | 21 | 19565.7 | 2.5017 | 245.1617 | 0 | 0 |  | Vlastní | Indiv | 1.39 | 136.22 |  | Práce | Běžná |  |  |  | POL1_
|  | retenční nádrž : 98 |  | 98 | [23 empty] | VV | 0
22 | 279351105 | Bednění stěn základových zdí, oboustranné-zřízení | m2 | 151.9 | 580 | 88102 | 177.36 | 26940.984 | 402.64 | 61161.016 | 21 | 106603.42 | 0.03931 | 5.9712 | 0 | 0 |  | RTS 23/ II | RTS 22/ I | 0.65 | 98.735 |  | Práce | Běžná |  |  |  | POL1_
|  | Retenční nádrž : 98*1,55 |  | 151.9 | [23 empty] | VV | 0
23 | 279351106 | Bednění stěn základových zdí, oboustranné-odstran. | m2 | 151.9 | 268.5 | 40785.15 | 0 | 0 | 268.5 | 40785.15 | 21 | 49350.0315 | 0 | 0 | 0 | 0 |  | RTS 23/ II | RTS 22/ I | 0.35 | 53.165 |  | Práce | Běžná |  |  |  | POL1_
|  | Retenční nádrž : 98*1,55 |  | 151.9 | [23 empty] | VV | 0
Díl: | 4 | Vodorovné konstrukce |  |  |  | 184909.39 |  | 138574.21 |  | 46335.18 | [17 empty] | DIL
24 | 597121251R00 | Montáž odvodňov. mikroštěrbinových trub - vpusť | kus | 3 | 3985 | 11955 | 290 | 870 | 3695 | 11085 | 21 | 14465.55 | 0.14364 | 0.43092 | 0 | 0 |  | Vlastní | Indiv | 5.04 | 15.12 |  | Práce | Běžná |  |  |  | POL1_
|  | 3 |  | 3 | [23 empty] | VV | 0
25 | R59227450 | Žlab do dlažby štěrbinový výtokový | kus | 3 | 10395 | 31185 | 10395 | 31185 | 0 | 0 | 21 | 37733.85 | 0.074 | 0.222 | 0 | 0 |  | Vlastní | Indiv | 0 | 0 |  | Specifikace | Běžná |  |  |  | POL3_
|  | 3 |  | 3 | [23 empty] | VV | 0
26 | 451572111R00 | Lože pod potrubí z kameniva těženého 0 - 16 mm | m3 | 5.725 | 1275 | 7299.38 | 620.2 | 3550.645 | 654.8 | 3748.73 | 21 | 8832.2498 | 1.8908 | 10.8247 | 0 | 0 |  | Vlastní | Indiv | 1.695 | 9.7039 |  | Práce | Běžná |  |  |  | POL1_
|  | kanalizační stoka - S1 : 1*0,1*(27+13,20) |  | 4.02 | [23 empty] | VV | 0
|  | kanalizační stoka - S2 : 1*0,1*3,75 |  | 0.38 | [23 empty] | VV | 0
|  | kanalizační stoka - S3 : 1*0,1*8,10 |  | 0.81 | [23 empty] | VV | 0
|  | kanalizační stoka - S4 : 1*0,1*2,20 |  | 0.22 | [23 empty] | VV | 0
|  | kanalizační stoka - S5 : 1*0,1*3,00 |  | 0.3 | [23 empty] | VV | 0
27 | 597121211R00 | Montáž odvod.mikroštěrbinových trub -trouba dl.1 m | kus | 21 | 542 | 11382 | 291 | 6111 | 251 | 5271 | 21 | 13772.22 | 0.14364 | 3.0164 | 0 | 0 |  | Vlastní | Indiv | 0.56 | 11.76 |  | Práce | Běžná |  |  |  | POL1_
|  | 21 |  | 21 | [23 empty] | VV | 0
28 | R59229000 | Trouba mikroštěrbinová 220/250/1000 | kus | 21 | 1551 | 32571 | 1551 | 32571 | 0 | 0 | 21 | 39410.91 | 0.103 | 2.163 | 0 | 0 |  | Vlastní | Indiv | 0 | 0 |  | Specifikace | Běžná |  |  |  | POL3_
|  | 21 |  | 21 | [23 empty] | VV | 0
29 | 175101101RT2 | Obsyp potrubí bez prohození sypaniny s dodáním štěrkopísku frakce 0 - 16 mm | m3 | 25.7625 | 1125 | 28982.81 | 511.93 | 13188.5966 | 613.07 | 15794.2159 | 21 | 35069.2001 | 1.7 | 43.7963 | 0 | 0 |  | Vlastní | Indiv | 1.59 | 40.9624 |  | Práce | Běžná |  |  |  | POL1_
|  | kanalizační stoka - S1 : 1*0,45*(27+13,20) |  | 18.09 | [23 empty] | VV | 0
|  | kanalizační stoka - S2 : 1*0,45*3,75 |  | 1.69 | [23 empty] | VV | 0
|  | kanalizační stoka - S3 : 1*0,45*8,10 |  | 3.65 | [23 empty] | VV | 0
|  | kanalizační stoka - S4 : 1*0,45*2,20 |  | 0.99 | [23 empty] | VV | 0
|  | kanalizační stoka - S5 : 1*0,45*3,00 |  | 1.35 | [23 empty] | VV | 0
30 | 564791111 | Podklad pro zpevněné plochy z kam.drceného 0-63 mm | m3 | 54.6 | 1127 | 61534.2 | 935.86 | 51097.956 | 191.14 | 10436.244 | 21 | 74456.382 | 2.204 | 120.3384 | 0 | 0 |  | RTS 23/ II | RTS 22/ I | 0.19 | 10.374 |  | Práce | Běžná |  |  |  | POL1_
|  | Retenční nádrž : 156*0,35 |  | 54.6 | [23 empty] | VV | 0
Díl: | 8 | Trubní vedení |  |  |  | 309736.76 |  | 289668.34 |  | 20068.42 | [17 empty] | DIL
31 | 877353121 | Montáž tvarovek odboč. plast. gum. kroužek DN 200 včetně dodávky odbočky PVC 160/110 mm | kus | 5 | 385.5 | 1927.5 | 228.7 | 1143.5 | 156.8 | 784 | 21 | 2332.275 | 0.00128 | 0.0064 | 0 | 0 |  | RTS 23/ II | Indiv | 0.33 | 1.65 |  | Práce | Běžná |  |  |  | POL1_
|  | 1 |  | 1 | [23 empty] | VV | 0
|  | 4 |  | 4 | [23 empty] | VV | 0
32 | 894412311 | Šachta, DN 1000 stěna 120 mm, dno přímé V max. 40 hloubka dna 3,26 m poklop litina 12,5 t | kus | 1 | 25494.73 | 25494.73 | 19856.15 | 19856.15 | 5638.58 | 5638.58 | 21 | 30848.6233 | 4.398 | 4.398 | 0 | 0 |  | RTS 23/ II | Součtová | 0 | 0 |  | Agregovaná položka | Běžná |  |  |  | POL2_
33 | 894412311RBB122 | Šachta OLK , DN 2000 stěna 120 mm, vč. výkopů osazení a napojení | kus | 1 | 159120 | 159120 | 159119.99 | 159119.99 | 0.01 | 0.01 | 21 | 192535.2 | 4.459 | 4.459 | 0 | 0 |  | Vlastní | Indiv | 0 | 0 |  | Práce | Běžná |  |  |  | POL1_
34 | 895941311 | Zřízení vpusti uliční z dílců typ UVB - 50 včetně dodávky dílců pro uliční vpusti TBV | kus | 2 | 9460 | 18920 | 7231.95 | 14463.9 | 2228.05 | 4456.1 | 21 | 22893.2 | 3.0597 | 6.1193 | 0 | 0 |  | RTS 23/ II | RTS 22/ I | 5.024 | 10.048 |  | Práce | Běžná |  |  |  | POL1_
35 | 894431413 | Šachta D 600 mm, dl.šach.roury 1,00 m, sběrná dno KG D 160 mm, poklop litina 12,5 t | kus | 4 | 17120.6 | 68482.4 | 15725 | 62900 | 1395.6 | 5582.4 | 21 | 82863.704 | 0.14112 | 0.56448 | 0 | 0 |  | RTS 23/ II | Součtová | 0 | 0 |  | Agregovaná položka | Běžná |  |  |  | POL2_
36 | 28611141.AR | Trubka kanalizační KGEM SN 4 PVC 110x3,2x1000 mm | kus | 34.2475 | 159.5 | 5462.48 | 159.5 | 5462.4763 | 0 | 0 | 21 | 6609.6008 | 0.0015 | 0.051371 | 0 | 0 |  | Vlastní | Indiv | 0 | 0 |  | Specifikace | Běžná |  |  |  | POL3_
|  | kanalizační stoka - S1 : 13,20*1,03 |  | 13.596 | [23 empty] | VV | 0
|  | kanalizační stoka - S2 : 3,75*1,03 |  | 3.8625 | [23 empty] | VV | 0
|  | kanalizační stoka - S3 : 8,10*1,03 |  | 8.343 | [23 empty] | VV | 0
|  | kanalizační stoka - S4 : 2,20*1,03 |  | 2.266 | [23 empty] | VV | 0
|  | vsakovací zařízení : 3*2*1,03 |  | 6.18 | [23 empty] | VV | 0
37 | 28611151.AR | Trubka kanalizační KGEM SN 4 PVC 150x4,0x1000 mm | kus | 94.76 | 282 | 26722.32 | 282 | 26722.32 | 0 | 0 | 21 | 32334.0072 | 0.0026 | 0.24638 | 0 | 0 |  | Vlastní | Indiv | 0 | 0 |  | Specifikace | Běžná |  |  |  | POL3_
|  | kanalizační stoka - S1 : 27,00*1,03 |  | 27.81 | [23 empty] | VV | 0
|  | kanalizační stoka - S5 : 3,00*1,03 |  | 3.09 | [23 empty] | VV | 0
|  | vsakovací zařízení : 5*1,03 |  | 5.15 | [23 empty] | VV | 0
|  | dešťova kanalizace z haly do š3 : 57*1,03 |  | 58.71 | [23 empty] | VV | 0
38 | 871313121R00 | Montáž trub kanaliz. z plastu, hrdlových, DN 150 | m | 115.25 | 31.3 | 3607.33 | 0 | 0 | 31.3 | 3607.325 | 21 | 4364.8693 | 0 | 0 | 0 | 0 |  | Vlastní | Indiv | 0.07 | 8.0675 |  | Práce | Běžná |  |  |  | POL1_
|  | kanalizační stoka - S1 : 27+13,20 |  | 40.2 | [23 empty] | VV | 0
|  | kanalizační stoka - S2 : 3,75 |  | 3.75 | [23 empty] | VV | 0
|  | kanalizační stoka - S3 : 8,10 |  | 8.1 | [23 empty] | VV | 0
|  | kanalizační stoka - S4 : 2,20 |  | 2.2 | [23 empty] | VV | 0
|  | kanalizační stoka - S5 : 3,00 |  | 3 | [23 empty] | VV | 0
|  | kanalizace dešťová z haly do š3 : 58 |  | 58 | [23 empty] | VV | 0
Díl: | 99 | Staveništní přesun hmot |  |  |  | 142600.81 |  | 0 |  | 142600.81 | [17 empty] | DIL
39 | 998144471 | Přesun hmot, jímky a nádrže pozemní výšky do 25 m | t | 606.812 | 235 | 142600.81 | 0 | 0 | 235 | 142600.8083 | 21 | 172546.9801 | 0 | 0 | 0 | 0 |  | RTS 23/ II | RTS 22/ I | 0.332 | 201.4616 |  | Přesun hmot | Běžná |  |  |  | POL7_
[26 empty] | 15 | 21 | DPH
END
Note on S6: Jedná se o informaci, zda se jedná o položku, která je do rozpočtu zadána z cenové soustavy RTS, nebo vlastní.
Note on T6: Jedná se o název CÚ, která je zadána u položky rozpočtu

## SO SO 08 Pol
Položkový rozpočet | [27 empty] | #TypZaznamu#
S: | 2021-995a | Sportovní hala Lanškroun | [25 empty] | STA
O: | SO | Objekt | [22 empty] | STA |  |  | OBJ
R: | SO 08 | TZB | [25 empty] | ROZ
P.č. | Číslo položky | Název položky | MJ | Množství | Cena / MJ | Celkem | Dodávka | Dodávka celk. | Montáž | Montáž celk. | DPH | Cena s DPH | Hmotnost / MJ | Hmotnost celk.(t) | Dem. hmotnost / MJ | Dem. hmotnost celk.(t) | Ceník | Cen. soustava / platnost | Cenová úroveň | Nhod / MJ | Nhod celk. | Dodavatel | Typ položky | Stav položky
Díl: | 01 | Kanalizace pod základy + venkovní |  |  |  | 967622.8 |  | 122446.72 |  | 845176.08 | [17 empty] | DIL
1 | 721176222R00 | Potrubí KG svodné v zemi D 110 | m | 112 | 707 | 79184 | 303.72 | 34016.64 | 403.28 | 45167.36 | 21 | 95812.64 | 0.0021 | 0.2352 | 0 | 0 |  | Vlastní | Indiv | 0.8 | 89.6 |  | Práce | Běžná |  |  |  | POL1_0
2 | 721176224R00 | Potrubí KG svodné v zemi D 160 | m | 42 | 817 | 34314 | 539.74 | 22669.08 | 277.26 | 11644.92 | 21 | 41519.94 | 0.00357 | 0.14994 | 0 | 0 |  | Vlastní | Indiv | 0.55 | 23.1 |  | Práce | Běžná |  |  |  | POL1_0
3 | 721176225R00 | Potrubí KG svodné v zemi D 200 | m | 74 | 885 | 65490 | 582.54 | 43107.96 | 302.46 | 22382.04 | 21 | 79242.9 | 0.00403 | 0.29822 | 0 | 0 |  | Vlastní | Indiv | 0.6 | 44.4 |  | Práce | Běžná |  |  |  | POL1_0
4 | 877313123R00 | Montáž tvarovek jednoos. plast. gum.kroužek , do DN 150 | kus | 56 | 84 | 4704 | 0.4 | 22.4 | 83.6 | 4681.6 | 21 | 5691.84 | 1e-05 | 0.00056 | 0 | 0 |  | Vlastní | Indiv | 0.176 | 9.856 |  | Práce | Běžná |  |  |  | POL1_0
5 | 877313123R00 | Montáž tvarovek jednoos. plast. gum.kroužek , do DN 150 | kus | 13 | 84 | 1092 | 0.4 | 5.2 | 83.6 | 1086.8 | 21 | 1321.32 | 1e-05 | 0.00013 | 0 | 0 |  | Vlastní | Indiv | 0.176 | 2.288 |  | Práce | Běžná |  |  |  | POL1_0
6 | 877353123R00 | Montáž tvarovek jednoos. plast. gum.kroužek , do DN 200 | kus | 1 | 98.4 | 98.4 | 0.56 | 0.56 | 97.84 | 97.84 | 21 | 119.064 | 2e-05 | 2e-05 | 0 | 0 |  | Vlastní | Indiv | 0.206 | 0.206 |  | Práce | Běžná |  |  |  | POL1_0
7 | 877353123R00 | Montáž tvarovek jednoos. plast. gum.kroužek , do DN 200 | kus | 1 | 98.4 | 98.4 | 0.56 | 0.56 | 97.84 | 97.84 | 21 | 119.064 | 2e-05 | 2e-05 | 0 | 0 |  | Vlastní | Indiv | 0.206 | 0.206 |  | Práce | Běžná |  |  |  | POL1_0
8 | 877353123R00 | Montáž tvarovek jednoos. plast. gum.kroužek , do DN 200 | kus | 1 | 98.4 | 98.4 | 0.56 | 0.56 | 97.84 | 97.84 | 21 | 119.064 | 2e-05 | 2e-05 | 0 | 0 |  | Vlastní | Indiv | 0.206 | 0.206 |  | Práce | Běžná |  |  |  | POL1_0
9 | 877353123R00 | Montáž tvarovek jednoos. plast. gum.kroužek , do DN 200 | kus | 1 | 98.4 | 98.4 | 0.56 | 0.56 | 97.84 | 97.84 | 21 | 119.064 | 2e-05 | 2e-05 | 0 | 0 |  | Vlastní | Indiv | 0.206 | 0.206 |  | Práce | Běžná |  |  |  | POL1_0
10 | 894432112R00 | Osazení plastové šachty revizní | kus | 1 | 279.5 | 279.5 | 0 | 0 | 279.5 | 279.5 | 21 | 338.195 | 0 | 0 | 0 | 0 |  | Vlastní | Indiv | 0.65 | 0.65 |  | Práce | Běžná |  |  |  | POL1_0
11 | 894432112R00 | Osazení plastové šachty revizní | kus | 1 | 279.5 | 279.5 | 0 | 0 | 279.5 | 279.5 | 21 | 338.195 | 0 | 0 | 0 | 0 |  | Vlastní | Indiv | 0.65 | 0.65 |  | Práce | Běžná |  |  |  | POL1_0
12 | 894432112R00 | Osazení plastové šachty revizní | kus | 1 | 279.5 | 279.5 | 0 | 0 | 279.5 | 279.5 | 21 | 338.195 | 0 | 0 | 0 | 0 |  | Vlastní | Indiv | 0.65 | 0.65 |  | Práce | Běžná |  |  |  | POL1_0
13 | 123100010RA0 | Výkop zářezu pro podzemní vedení v hornině 1-4 | m3 | 513 | 337.5 | 173137.5 | 0 | 0 | 337.5 | 173137.5 | 21 | 209496.375 | 0 | 0 | 0 | 0 |  | Vlastní | Indiv | 0.4455 | 228.5415 |  | Agregovaná položka | Běžná |  |  |  | POL2_0
14 | 175100010 | Obsyp potrubí prohozenou zeminou, dovoz zeminy ze vzdálenosti 500 m | m3 | 513 | 1142 | 585846 | 0 | 0 | 1142 | 585846 | 21 | 708873.66 | 0 | 0 | 0 | 0 |  | RTS 23/ II | Indiv | 2.591 | 1329.183 |  | Agregovaná položka | Běžná |  |  |  | POL2_0
15 | 286971461R | Poklop do šachtové roury 400 mm/1,5 T PP, RŠ DN400, RŠ3 | kus | 1 | 525 | 525 | 525 | 525 | 0 | 0 | 21 | 635.25 | 0.0018 | 0.0018 | 0 | 0 |  | Vlastní | Indiv | 0 | 0 |  | R-položka | Běžná |  |  |  | POL12_0
16 | 286971461R | Poklop do šachtové roury 400 mm/1,5 T PP, RŠ DN400, RŠ2 | kus | 1 | 525 | 525 | 525 | 525 | 0 | 0 | 21 | 635.25 | 0.0018 | 0.0018 | 0 | 0 |  | Vlastní | Indiv | 0 | 0 |  | R-položka | Běžná |  |  |  | POL12_0
17 | 286971471R | Těsnění šachtové roury a teleskopu , RŠ2 | kus | 1 | 216 | 216 | 216 | 216 | 0 | 0 | 21 | 261.36 | 0.001 | 0.001 | 0 | 0 |  | Vlastní | Indiv | 0 | 0 |  | R-položka | Běžná |  |  |  | POL12_0
18 | 286971471R | Těsnění šachtové roury a teleskopu , RŠ3 | kus | 1 | 216 | 216 | 216 | 216 | 0 | 0 | 21 | 261.36 | 0.001 | 0.001 | 0 | 0 |  | Vlastní | Indiv | 0 | 0 |  | R-položka | Běžná |  |  |  | POL12_0
19 | 28697166R | Adaptér teleskopický , RŠ3 | kus | 1 | 2780 | 2780 | 2780 | 2780 | 0 | 0 | 21 | 3363.8 | 0.012 | 0.012 | 0 | 0 |  | Vlastní | Indiv | 0 | 0 |  | R-položka | Běžná |  |  |  | POL12_0
20 | 28697192R | Dno šachetní Wavin PP DN 400/200 mm KG přímé T1, RŠ DN400; RŠ2 | kus | 1 | 1101 | 1101 | 1101 | 1101 | 0 | 0 | 21 | 1332.21 | 0.007 | 0.007 | 0 | 0 |  | Vlastní | Indiv | 0 | 0 |  | R-položka | Běžná |  |  |  | POL12_0
21 | 28697192R | Dno šachetní Wavin PP DN 400/200 mm KG přímé T1, RŠ DN400; RŠ3 | kus | 1 | 1101 | 1101 | 1101 | 1101 | 0 | 0 | 21 | 1332.21 | 0.007 | 0.007 | 0 | 0 |  | Vlastní | Indiv | 0 | 0 |  | R-položka | Běžná |  |  |  | POL12_0
22 | 28651652.AR | Koleno kanalizační KGB 110/ 45° PVC | kus | 56 | 57.7 | 3231.2 | 57.7 | 3231.2 | 0 | 0 | 21 | 3909.752 | 0.00029 | 0.01624 | 0 | 0 |  | Vlastní | Indiv | 0 | 0 |  | Specifikace | Běžná |  |  |  | POL3_0
23 | 28651667.AR | Koleno kanalizační KGB 200/ 45° PVC | kus | 2 | 301.5 | 603 | 301.5 | 603 | 0 | 0 | 21 | 729.63 | 0.00127 | 0.00254 | 0 | 0 |  | Vlastní | Indiv | 0 | 0 |  | Specifikace | Běžná |  |  |  | POL3_0
24 | 28651691.AR | Redukce kanalizační KGR 160/ 110 PVC | kus | 3 | 101 | 303 | 101 | 303 | 0 | 0 | 21 | 366.63 | 0.00042 | 0.00126 | 0 | 0 |  | Vlastní | Indiv | 0 | 0 |  | Specifikace | Běžná |  |  |  | POL3_0
25 | 28651693.AR | Redukce kanalizační KGR 200/ 160 PVC | kus | 1 | 206 | 206 | 206 | 206 | 0 | 0 | 21 | 249.26 | 0.00079 | 0.00079 | 0 | 0 |  | Vlastní | Indiv | 0 | 0 |  | Specifikace | Běžná |  |  |  | POL3_0
26 | 28651699.AR | Odbočka kanalizač. KGEA 160/ 110/45° PVC | kus | 6 | 197.5 | 1185 | 197.5 | 1185 | 0 | 0 | 21 | 1433.85 | 0.0011 | 0.0066 | 0 | 0 |  | Vlastní | Indiv | 0 | 0 |  | Specifikace | Běžná |  |  |  | POL3_0
27 | 28651700.AR | Odbočka kanalizační KGEA 110/ 110/45° PVC | kus | 13 | 132 | 1716 | 132 | 1716 | 0 | 0 | 21 | 2076.36 | 0.00067 | 0.00871 | 0 | 0 |  | Vlastní | Indiv | 0 | 0 |  | Specifikace | Běžná |  |  |  | POL3_0
28 | 286971461R | Poklop do šachtové roury 400 mm/1,5 T PP, RŠ DN400, RŠ4 | kus | 1 | 525 | 525 | 525 | 525 | 0 | 0 | 21 | 635.25 | 0.0018 | 0.0018 | 0 | 0 |  | Vlastní | Indiv | 0 | 0 |  | Specifikace | Běžná |  |  |  | POL3_0
29 | 286971471R | Těsnění šachtové roury a teleskopu , RŠ4 | kus | 1 | 216 | 216 | 216 | 216 | 0 | 0 | 21 | 261.36 | 0.001 | 0.001 | 0 | 0 |  | Vlastní | Indiv | 0 | 0 |  | Specifikace | Běžná |  |  |  | POL3_0
30 | 286971490R | Roura šachtová korugovaná bez hrdla 400/1500 mm, RŠ DN400; RŠ4 | kus | 1 | 988 | 988 | 988 | 988 | 0 | 0 | 21 | 1195.48 | 0.00592 | 0.00592 | 0 | 0 |  | Vlastní | Indiv | 0 | 0 |  | Specifikace | Běžná |  |  |  | POL3_0
31 | 286971491R | Roura šachtová korugovaná bez hrdla 400/2000 mm, RŠ DN400; RŠ3 | kus | 1 | 1358 | 1358 | 1358 | 1358 | 0 | 0 | 21 | 1643.18 | 0.00806 | 0.00806 | 0 | 0 |  | Vlastní | Indiv | 0 | 0 |  | Specifikace | Běžná |  |  |  | POL3_0
32 | 286971492R | Roura šachtová korugovaná bez hrdla 400/3000 mm, RŠ DN400; RŠ2 | kus | 1 | 1947 | 1947 | 1947 | 1947 | 0 | 0 | 21 | 2355.87 | 0.01184 | 0.01184 | 0 | 0 |  | Vlastní | Indiv | 0 | 0 |  | Specifikace | Běžná |  |  |  | POL3_0
33 | 28697166R | Adaptér teleskopický , RŠ4 | kus | 1 | 2780 | 2780 | 2780 | 2780 | 0 | 0 | 21 | 3363.8 | 0.012 | 0.012 | 0 | 0 |  | Vlastní | Indiv | 0 | 0 |  | Specifikace | Běžná |  |  |  | POL3_0
34 | 28697192R | Dno šachetní Wavin PP DN 400/200 mm KG přímé T1, RŠ DN400; RŠ4 | kus | 1 | 1101 | 1101 | 1101 | 1101 | 0 | 0 | 21 | 1332.21 | 0.007 | 0.007 | 0 | 0 |  | Vlastní | Indiv | 0 | 0 |  | Specifikace | Běžná |  |  |  | POL3_0
Díl: | 02 | Dešťová kanalizace |  |  |  | 175049.3 |  | 74902.4 |  | 100146.9 | [17 empty] | DIL
35 | 230180029R00 | Montáž trub z plastických hmot PE, PP, 110 | m | 118 | 121.5 | 14337 | 0 | 0 | 121.5 | 14337 | 21 | 17347.77 | 0 | 0 | 0 | 0 |  | Vlastní | Indiv | 0.247 | 29.146 |  | Práce | Běžná |  |  |  | POL1_0
36 | 230180029R00 | Montáž trub z plastických hmot PE, PP, 110 | m | 5 | 121.5 | 607.5 | 0 | 0 | 121.5 | 607.5 | 21 | 735.075 | 0 | 0 | 0 | 0 |  | Vlastní | Indiv | 0.247 | 1.235 |  | Práce | Běžná |  |  |  | POL1_0
37 | 230180073R00 | Montáž trubních dílů PE, PP, D 110 | kus | 8 | 505 | 4040 | 0 | 0 | 505 | 4040 | 21 | 4888.4 | 0 | 0 | 0 | 0 |  | Vlastní | Indiv | 1.0344 | 8.2752 |  | Práce | Běžná |  |  |  | POL1_0
38 | 230180073R00 | Montáž trubních dílů PE, PP, D 110 | kus | 12 | 505 | 6060 | 0 | 0 | 505 | 6060 | 21 | 7332.6 | 0 | 0 | 0 | 0 |  | Vlastní | Indiv | 1.0344 | 12.4128 |  | Práce | Běžná |  |  |  | POL1_0
39 | 230180073R00 | Montáž trubních dílů PE, PP, D 110 | kus | 20 | 505 | 10100 | 0 | 0 | 505 | 10100 | 21 | 12221 | 0 | 0 | 0 | 0 |  | Vlastní | Indiv | 1.0344 | 20.688 |  | Práce | Běžná |  |  |  | POL1_0
40 | 230180073R00 | Montáž trubních dílů PE, PP, D 110 | kus | 24 | 505 | 12120 | 0 | 0 | 505 | 12120 | 21 | 14665.2 | 0 | 0 | 0 | 0 |  | Vlastní | Indiv | 1.0344 | 24.8256 |  | Práce | Běžná |  |  |  | POL1_0
41 | 230180073R00 | Montáž trubních dílů PE, PP, D 110 | kus | 8 | 505 | 4040 | 0 | 0 | 505 | 4040 | 21 | 4888.4 | 0 | 0 | 0 | 0 |  | Vlastní | Indiv | 1.0344 | 8.2752 |  | Práce | Běžná |  |  |  | POL1_0
42 | 230180073R00 | Montáž trubních dílů PE, PP, D 110 | kus | 2 | 505 | 1010 | 0 | 0 | 505 | 1010 | 21 | 1222.1 | 0 | 0 | 0 | 0 |  | Vlastní | Indiv | 1.0344 | 2.0688 |  | Práce | Běžná |  |  |  | POL1_0
43 | 721242111R00 | Lapač střešních splavenin PP D 110 mm, se zpětnou klapkou | kus | 8 | 1094 | 8752 | 841.95 | 6735.6 | 252.05 | 2016.4 | 21 | 10589.92 | 0.0758 | 0.6064 | 0 | 0 |  | Vlastní | Indiv | 0.5 | 4 |  | Práce | Běžná |  |  |  | POL1_0
44 | 998721102R00 | Přesun hmot pro vnitřní kanalizaci, výšky do 12 m | % | 50 | 734 | 36700 | 0 | 0 | 734 | 36700 | 21 | 44407 | 0 | 0 | 0 | 0 |  | Vlastní | Indiv | 1.523 | 76.15 |  | Práce | Běžná |  |  |  | POL1_0
45 | vlastní | Montáž reviz. dvířek | kus | 8 | 163 | 1304 | 0 | 0 | 163 | 1304 | 21 | 1577.84 | 0 | 0 | 0 | 0 |  | Vlastní | Indiv | 0.33 | 2.64 |  | Práce | Běžná |  |  |  | POL1_0
46 | vlastní | kotvící materiál | soubor | 1 | 5000 | 5000 | 5000 | 5000 | 0 | 0 | 21 | 6050 | 0.0003 | 0.0003 | 0 | 0 |  | Vlastní | Indiv | 0 | 0 |  | R-položka | Běžná |  |  |  | POL12_0
47 | 283481062R | Vpust střešní svislá s PVC manžetou TWE 110 PVC S, s vyhříváním | kus | 8 | 2875 | 23000 | 2875 | 23000 | 0 | 0 | 21 | 27830 | 0.00125 | 0.01 | 0 | 0 |  | Vlastní | Indiv | 0 | 0 |  | Specifikace | Běžná |  |  |  | POL3_0
48 | 2834810852R | Vpust střešní vodor. s PVC manžetou TWE 110 PVC V, s vyhříváním | kus | 4 | 3155 | 12620 | 3155 | 12620 | 0 | 0 | 21 | 15270.2 | 0.0022 | 0.0088 | 0 | 0 |  | Vlastní | Indiv | 0 | 0 |  | Specifikace | Běžná |  |  |  | POL3_0
49 | 28349010R | Dvířka revizní plná SI 2020 rozměr 200x200 mm | kus | 8 | 273.5 | 2188 | 273.5 | 2188 | 0 | 0 | 21 | 2647.48 | 0.0006 | 0.0048 | 0 | 0 |  | Vlastní | Indiv | 0 | 0 |  | Specifikace | Běžná |  |  |  | POL3_0
50 | 28615234.AR | Trubka HT s hrdlem D 110 mm délka 1000 mm PP | kus | 5 | 167 | 835 | 167 | 835 | 0 | 0 | 21 | 1010.35 | 0.00108 | 0.0054 | 0 | 0 |  | Vlastní | Indiv | 0 | 0 |  | Specifikace | Běžná |  |  |  | POL3_0
51 | 28615234.AR | Trubka HT s hrdlem D 110 mm délka 1000 mm PP | kus | 118 | 167 | 19706 | 167 | 19706 | 0 | 0 | 21 | 23844.26 | 0.00108 | 0.12744 | 0 | 0 |  | Vlastní | Indiv | 0 | 0 |  | Specifikace | Běžná |  |  |  | POL3_0
52 | 28615297.AR | Koleno HTB D 110 mm 45° PP | kus | 20 | 50.1 | 1002 | 50.1 | 1002 | 0 | 0 | 21 | 1212.42 | 0.00018 | 0.0036 | 0 | 0 |  | Vlastní | Indiv | 0 | 0 |  | Specifikace | Běžná |  |  |  | POL3_0
53 | 28615299.AR | Koleno HTB D 110 mm 87° PP | kus | 24 | 59.1 | 1418.4 | 59.1 | 1418.4 | 0 | 0 | 21 | 1716.264 | 0.00023 | 0.00552 | 0 | 0 |  | Vlastní | Indiv | 0 | 0 |  | Specifikace | Běžná |  |  |  | POL3_0
54 | 28615372.AR | Odbočka HTEA D 110/ 110 mm 87,5° PP | kus | 8 | 96.8 | 774.4 | 96.8 | 774.4 | 0 | 0 | 21 | 937.024 | 0.00032 | 0.00256 | 0 | 0 |  | Vlastní | Indiv | 0 | 0 |  | Specifikace | Běžná |  |  |  | POL3_0
55 | 28615406R | Redukce nesouosá HTR D 160/110 mm PP | kus | 2 | 223.5 | 447 | 223.5 | 447 | 0 | 0 | 21 | 540.87 | 0.0003 | 0.0006 | 0 | 0 |  | Vlastní | Indiv | 0 | 0 |  | Specifikace | Běžná |  |  |  | POL3_0
56 | 28615443.AR | Kus čisticí HTRE D 110 mm PP | kus | 8 | 147 | 1176 | 147 | 1176 | 0 | 0 | 21 | 1422.96 | 0.00038 | 0.00304 | 0 | 0 |  | Vlastní | Indiv | 0 | 0 |  | Specifikace | Běžná |  |  |  | POL3_0
57 | vlastní | Izolace potrubí | m2 | 14 | 558 | 7812 | 0 | 0 | 558 | 7812 | 21 | 9452.52 | 0.00232 | 0.03248 | 0 | 0 |  | Vlastní | Indiv | 0.873 | 12.222 |  | R-položka | Běžná |  |  |  | POL12_1
Díl: | 03 | Dešťová kanalizace pod základy + venkovní |  |  |  | 614559.2 |  | 103773.26 |  | 510785.94 | [17 empty] | DIL
58 | 721176222R00 | Potrubí KG svodné v zemi D 110 | m | 26 | 707 | 18382 | 303.72 | 7896.72 | 403.28 | 10485.28 | 21 | 22242.22 | 0.0021 | 0.0546 | 0 | 0 |  | Vlastní | Indiv | 0.8 | 20.8 |  | Práce | Běžná |  |  |  | POL1_0
59 | 721176224R00 | Potrubí KG svodné v zemi D 160 | m | 145 | 817 | 118465 | 539.74 | 78262.3 | 277.26 | 40202.7 | 21 | 143342.65 | 0.00357 | 0.51765 | 0 | 0 |  | Vlastní | Indiv | 0.55 | 79.75 |  | Práce | Běžná |  |  |  | POL1_0
60 | 877313123R00 | Montáž tvarovek jednoos. plast. gum.kroužek , do DN 150 | kus | 18 | 84 | 1512 | 0.4 | 7.2 | 83.6 | 1504.8 | 21 | 1829.52 | 1e-05 | 0.00018 | 0 | 0 |  | Vlastní | Indiv | 0.176 | 3.168 |  | Práce | Běžná |  |  |  | POL1_0
61 | 877353123R00 | Montáž tvarovek jednoos. plast. gum.kroužek , do DN 200 | kus | 12 | 98.4 | 1180.8 | 0.56 | 6.72 | 97.84 | 1174.08 | 21 | 1428.768 | 2e-05 | 0.00024 | 0 | 0 |  | Vlastní | Indiv | 0.206 | 2.472 |  | Práce | Běžná |  |  |  | POL1_0
62 | 877353123R00 | Montáž tvarovek jednoos. plast. gum.kroužek , do DN 200 | kus | 12 | 98.4 | 1180.8 | 0.56 | 6.72 | 97.84 | 1174.08 | 21 | 1428.768 | 2e-05 | 0.00024 | 0 | 0 |  | Vlastní | Indiv | 0.206 | 2.472 |  | Práce | Běžná |  |  |  | POL1_0
63 | 123100010RA0 | Výkop zářezu pro podzemní vedení v hornině 1-4 | m3 | 308 | 337.5 | 103950 | 0 | 0 | 337.5 | 103950 | 21 | 125779.5 | 0 | 0 | 0 | 0 |  | Vlastní | Indiv | 0.4455 | 137.214 |  | Agregovaná položka | Běžná |  |  |  | POL2_0
64 | 175100010 | Obsyp potrubí prohozenou zeminou, dovoz zeminy ze vzdálenosti 500 m | m3 | 308 | 1142 | 351736 | 0 | 0 | 1142 | 351736 | 21 | 425600.56 | 0 | 0 | 0 | 0 |  | RTS 23/ II | Indiv | 2.591 | 798.028 |  | Agregovaná položka | Běžná |  |  |  | POL2_0
65 | 286971461R | Poklop do šachtové roury 400 mm/1,5 T PP, RŠ DN400; RŠ6 | kus | 1 | 525 | 525 | 525 | 525 | 0 | 0 | 21 | 635.25 | 0.0018 | 0.0018 | 0 | 0 |  | Vlastní | Indiv | 0 | 0 |  | R-položka | Běžná |  |  |  | POL12_0
66 | 286971461R | Poklop do šachtové roury 400 mm/1,5 T PP, RŠ DN400; RŠ5 | kus | 1 | 525 | 525 | 525 | 525 | 0 | 0 | 21 | 635.25 | 0.0018 | 0.0018 | 0 | 0 |  | Vlastní | Indiv | 0 | 0 |  | R-položka | Běžná |  |  |  | POL12_0
67 | 286971471R | Těsnění šachtové roury a teleskopu; RŠ5 | kus | 1 | 216 | 216 | 216 | 216 | 0 | 0 | 21 | 261.36 | 0.001 | 0.001 | 0 | 0 |  | Vlastní | Indiv | 0 | 0 |  | R-položka | Běžná |  |  |  | POL12_0
68 | 286971471R | Těsnění šachtové roury a teleskopu; RŠ6 | kus | 1 | 216 | 216 | 216 | 216 | 0 | 0 | 21 | 261.36 | 0.001 | 0.001 | 0 | 0 |  | Vlastní | Indiv | 0 | 0 |  | R-položka | Běžná |  |  |  | POL12_0
69 | 286971490R | Roura šachtová korugovaná bez hrdla 400/1500 mm, RŠ DN400; RŠ6 | kus | 1 | 988 | 988 | 988 | 988 | 0 | 0 | 21 | 1195.48 | 0.00592 | 0.00592 | 0 | 0 |  | Vlastní | Indiv | 0 | 0 |  | R-položka | Běžná |  |  |  | POL12_0
70 | 286971490R | Roura šachtová korugovaná bez hrdla 400/1500 mm, RŠ DN400; RŠ5 | kus | 1 | 988 | 988 | 988 | 988 | 0 | 0 | 21 | 1195.48 | 0.00592 | 0.00592 | 0 | 0 |  | Vlastní | Indiv | 0 | 0 |  | R-položka | Běžná |  |  |  | POL12_0
71 | 28697166R | Adaptér teleskopický PP; RŠ5 | kus | 1 | 2780 | 2780 | 2780 | 2780 | 0 | 0 | 21 | 3363.8 | 0.012 | 0.012 | 0 | 0 |  | Vlastní | Indiv | 0 | 0 |  | R-položka | Běžná |  |  |  | POL12_0
72 | 28697166R | Adaptér teleskopický PP; RŠ6 | kus | 1 | 2780 | 2780 | 2780 | 2780 | 0 | 0 | 21 | 3363.8 | 0.012 | 0.012 | 0 | 0 |  | Vlastní | Indiv | 0 | 0 |  | R-položka | Běžná |  |  |  | POL12_0
73 | 28697191R | Dno šachetní Wavin PP DN 400/160 mm KG přímé T1, RŠ DN400; RŠ6 | kus | 1 | 1019 | 1019 | 1019 | 1019 | 0 | 0 | 21 | 1232.99 | 0.006 | 0.006 | 0 | 0 |  | Vlastní | Indiv | 0 | 0 |  | R-položka | Běžná |  |  |  | POL12_0
74 | vlastní | Zpětná klapka, PVC DN160 | kus | 1 | 2640 | 2640 | 2640 | 2640 | 0 | 0 | 21 | 3194.4 | 0 | 0 | 0 | 0 |  | Vlastní | Indiv | 0 | 0 |  | R-položka | Běžná |  |  |  | POL12_0
75 | 28651652.AR | Koleno kanalizační KGB 110/ 45° PVC | kus | 18 | 57.7 | 1038.6 | 57.7 | 1038.6 | 0 | 0 | 21 | 1256.706 | 0.00029 | 0.00522 | 0 | 0 |  | Vlastní | Indiv | 0 | 0 |  | Specifikace | Běžná |  |  |  | POL3_0
76 | 28651662.AR | Koleno kanalizační KGB 160/ 45° PVC | kus | 12 | 139.5 | 1674 | 139.5 | 1674 | 0 | 0 | 21 | 2025.54 | 0.00066 | 0.00792 | 0 | 0 |  | Vlastní | Indiv | 0 | 0 |  | Specifikace | Běžná |  |  |  | POL3_0
77 | 28651699.AR | Odbočka kanalizač. KGEA 160/ 110/45° PVC | kus | 6 | 197.5 | 1185 | 197.5 | 1185 | 0 | 0 | 21 | 1433.85 | 0.0011 | 0.0066 | 0 | 0 |  | Vlastní | Indiv | 0 | 0 |  | Specifikace | Běžná |  |  |  | POL3_0
78 | 28697191R | Dno šachetní Wavin PP DN 400/160 mm KG přímé T1, RŠ DN400; RŠ5 | kus | 1 | 1019 | 1019 | 1019 | 1019 | 0 | 0 | 21 | 1232.99 | 0.006 | 0.006 | 0 | 0 |  | Vlastní | Indiv | 0 | 0 |  | Specifikace | Běžná |  |  |  | POL3_0
79 | 894432112R00 | Osazení plastové šachty revizní; RŠ5 | kus | 1 | 279.5 | 279.5 | 0 | 0 | 279.5 | 279.5 | 21 | 338.195 | 0 | 0 | 0 | 0 |  | Vlastní | Indiv | 0.65 | 0.65 |  | R-položka | Běžná |  |  |  | POL12_1
80 | 894432112R00 | Osazení plastové šachty revizní; RŠ6 | kus | 1 | 279.5 | 279.5 | 0 | 0 | 279.5 | 279.5 | 21 | 338.195 | 0 | 0 | 0 | 0 |  | Vlastní | Indiv | 0.65 | 0.65 |  | R-položka | Běžná |  |  |  | POL12_1
Díl: | 04 | Požární vodovod |  |  |  | 290420 |  | 189359.22 |  | 101060.78 | [17 empty] | DIL
81 | 722130233R00 | Potrubí z trub.závit.pozink.svařovan.,DN 25, max. P = 10 bar; + tvarovky 20% | m | 15 | 859 | 12885 | 435.45 | 6531.75 | 423.55 | 6353.25 | 21 | 15590.85 | 0.0159 | 0.2385 | 0 | 0 |  | Vlastní | Indiv | 0.897 | 13.455 |  | Práce | Běžná |  |  |  | POL1_0
82 | 722130234R00 | Potrubí z trub.závit.pozink.svařovan.,DN 32, max. P = 10 bar; + tvarovky 20% | m | 192 | 928 | 178176 | 525.76 | 100945.92 | 402.24 | 77230.08 | 21 | 215592.96 | 0.01387 | 2.663 | 0 | 0 |  | Vlastní | Indiv | 0.829 | 159.168 |  | Práce | Běžná |  |  |  | POL1_0
83 | 722235644R00 | Zpětná klapka DN 32 | kus | 1 | 674 | 674 | 538.4 | 538.4 | 135.6 | 135.6 | 21 | 815.54 | 0.0007 | 0.0007 | 0 | 0 |  | Vlastní | Indiv | 0.269 | 0.269 |  | Práce | Běžná |  |  |  | POL1_0
84 | 722236215R00 | Kohout kulový,vnitřní-vnitřní z. DN 32 | kus | 1 | 764 | 764 | 628.4 | 628.4 | 135.6 | 135.6 | 21 | 924.44 | 0 | 0 | 0 | 0 |  | Vlastní | Indiv | 0.269 | 0.269 |  | Práce | Běžná |  |  |  | POL1_0
85 | 734235134R00 | Kohout kulový s vypouštěním, DN 32 | kus | 1 | 915 | 915 | 779.4 | 779.4 | 135.6 | 135.6 | 21 | 1107.15 | 0.0008 | 0.0008 | 0 | 0 |  | Vlastní | Indiv | 0.269 | 0.269 |  | Práce | Běžná |  |  |  | POL1_0
86 | 891267211R00 | Montáž hydrantů | kus | 5 | 1092 | 5460 | 117.07 | 585.35 | 974.93 | 4874.65 | 21 | 6606.6 | 0.00278 | 0.0139 | 0 | 0 |  | Vlastní | Indiv | 1.895 | 9.475 |  | Práce | Běžná |  |  |  | POL1_0
87 | vlastní | kotvící materiál | soubor | 1 | 5000 | 5000 | 5000 | 5000 | 0 | 0 | 21 | 6050 | 0.03 | 0.03 | 0 | 0 |  | Vlastní | Indiv | 0 | 0 |  | R-položka | Běžná |  |  |  | POL12_0
88 | 44982680R | Hydrantový systém s hadicí D19/30 nerez,plné dveře, nerezová skříň, stálotvará hadice D25 pr. 19mm, l=30m | kus | 5 | 14870 | 74350 | 14870 | 74350 | 0 | 0 | 21 | 89963.5 | 0.03 | 0.15 | 0 | 0 |  | Vlastní | Indiv | 0 | 0 |  | Specifikace | Běžná |  |  |  | POL3_0
89 | 722290234R00 | Proplach a dezinfekce požárního potrubí | m | 207 | 33 | 6831 | 0 | 0 | 33 | 6831 | 21 | 8265.51 | 1e-05 | 0.00207 | 0 | 0 |  | Vlastní | Indiv | 0.062 | 12.834 |  | R-položka | Běžná |  |  |  | POL12_1
90 | Vlastní | Ostatní | soubor | 1 | 5000 | 5000 | 0 | 0 | 5000 | 5000 | 21 | 6050 | 0 | 0 | 0 | 0 |  | Vlastní | Indiv | 0 | 0 |  | R-položka | Běžná |  |  |  | POL12_1
91 | vlastní | Filtr DN 32 | kus | 1 | 365 | 365 | 0 | 0 | 365 | 365 | 21 | 441.65 | 0.0004 | 0.0004 | 0 | 0 |  | Vlastní | Indiv | 0.207 | 0.207 |  | R-položka | Běžná |  |  |  | POL12_1
Díl: | 05 | Vodovodní přípojka |  |  |  | 270514.4 |  | 56488.21 |  | 214026.19 | [17 empty] | DIL
92 | 230180024R00 | Montáž trub z plastických hmot PE, PP, 75 | m | 66 | 58.9 | 3887.4 | 0 | 0 | 58.9 | 3887.4 | 21 | 4703.754 | 0 | 0 | 0 | 0 |  | Vlastní | Indiv | 0.12 | 7.92 |  | Práce | Běžná |  |  |  | POL1_0
93 | 722235128R00 | Kohout kulový s vypouštěním DN 75 | kus | 1 | 7970 | 7970 | 7646.87 | 7646.87 | 323.13 | 323.13 | 21 | 9643.7 | 0.00565 | 0.00565 | 0 | 0 |  | Vlastní | Indiv | 0.641 | 0.641 |  | Práce | Běžná |  |  |  | POL1_0
94 | 722235648R00 | Zpětná klapka DN75 | kus | 1 | 2795 | 2795 | 2471.87 | 2471.87 | 323.13 | 323.13 | 21 | 3381.95 | 0.00047 | 0.00047 | 0 | 0 |  | Vlastní | Indiv | 0.641 | 0.641 |  | Práce | Běžná |  |  |  | POL1_0
95 | 734209116R00 | Montáž armatur závitových,se 2závity | kus | 2 | 145 | 290 | 9.9 | 19.8 | 135.1 | 270.2 | 21 | 350.9 | 0 | 0 | 0 | 0 |  | Vlastní | Indiv | 0.268 | 0.536 |  | Práce | Běžná |  |  |  | POL1_0
96 | 734209116R00 | Montáž armatur závitových,se 2závity | kus | 1 | 145 | 145 | 9.9 | 9.9 | 135.1 | 135.1 | 21 | 175.45 | 0 | 0 | 0 | 0 |  | Vlastní | Indiv | 0.268 | 0.268 |  | Práce | Běžná |  |  |  | POL1_0
97 | 734209116R00 | Montáž armatur závitových,se 2závity | kus | 1 | 145 | 145 | 9.9 | 9.9 | 135.1 | 135.1 | 21 | 175.45 | 0 | 0 | 0 | 0 |  | Vlastní | Indiv | 0.268 | 0.268 |  | Práce | Běžná |  |  |  | POL1_0
98 | 734293228R00 | Filtr DN75 | kus | 1 | 3185 | 3185 | 2861.87 | 2861.87 | 323.13 | 323.13 | 21 | 3853.85 | 0.0018 | 0.0018 | 0 | 0 |  | Vlastní | Indiv | 0.641 | 0.641 |  | Práce | Běžná |  |  |  | POL1_0
99 | 123100010RA0 | Výkop zářezu pro podzemní vedení v hornině 1-4 | m3 | 120 | 337.5 | 40500 | 0 | 0 | 337.5 | 40500 | 21 | 49005 | 0 | 0 | 0 | 0 |  | Vlastní | Indiv | 0.4455 | 53.46 |  | Agregovaná položka | Běžná |  |  |  | POL2_0
100 | 175100010 | Obsyp potrubí prohozenou zeminou, dovoz zeminy ze vzdálenosti 500 m | m3 | 120 | 1142 | 137040 | 0 | 0 | 1142 | 137040 | 21 | 165818.4 | 0 | 0 | 0 | 0 |  | RTS 23/ II | Indiv | 2.591 | 310.92 |  | Agregovaná položka | Běžná |  |  |  | POL2_0
101 | vlastní | Souprava zemní s ventilovým poklopem | kus | 1 | 1611 | 1611 | 1611 | 1611 | 0 | 0 | 21 | 1949.31 | 0 | 0 | 0 | 0 |  | Vlastní | Indiv | 0 | 0 |  | R-položka | Běžná |  |  |  | POL12_0
102 | vlastní | Kohout kulový, páka, vnitřní-vnitřní z. DN 75 PN16 | kus | 1 | 6015 | 6015 | 6015 | 6015 | 0 | 0 | 21 | 7278.15 | 0.0052 | 0.0052 | 0 | 0 |  | Vlastní | Indiv | 0 | 0 |  | R-položka | Běžná |  |  |  | POL12_0
103 | 286136754R | Potrubí PE-HD 100 SDR11 DN 75x6,8 mm L=12 m, PE100 RC třívrstvé potrubí, barva modrá | m | 66 | 260.5 | 17193 | 260.5 | 17193 | 0 | 0 | 21 | 20803.53 | 0.00148 | 0.09768 | 0 | 0 |  | Vlastní | Indiv | 0 | 0 |  | Specifikace | Běžná |  |  |  | POL3_0
104 | 28653153.AR | Přechodka z PE potrubí (spojka) DN75 se závitem | kus | 2 | 726 | 1452 | 726 | 1452 | 0 | 0 | 21 | 1756.92 | 0.0013 | 0.0026 | 0 | 0 |  | Vlastní | Indiv | 0 | 0 |  | Specifikace | Běžná |  |  |  | POL3_0
105 | 28654348R | Převlečená matice 2 1/2 pro vodoměr Qn = 25,0 m3/h | kus | 1 | 169 | 169 | 169 | 169 | 0 | 0 | 21 | 204.49 | 9e-05 | 9e-05 | 0 | 0 |  | Vlastní | Indiv | 0 | 0 |  | Specifikace | Běžná |  |  |  | POL3_0
106 | 3457114611R | Trubka kabelová chránička PVC , hladká, hrdlovaná | kus | 66 | 258 | 17028 | 258 | 17028 | 0 | 0 | 21 | 20603.88 | 0.00096 | 0.06336 | 0 | 0 |  | Vlastní | Indiv | 0 | 0 |  | Specifikace | Běžná |  |  |  | POL3_0
107 | 230180029R00 | Montáž trub z plastických hmot PE, PP, 110 x10 | m | 66 | 121.5 | 8019 | 0 | 0 | 121.5 | 8019 | 21 | 9702.99 | 0 | 0 | 0 | 0 |  | Vlastní | Indiv | 0.247 | 16.302 |  | R-položka | Běžná |  |  |  | POL12_1
108 | vlastní | Vodoměr Qn = 25,0 m3/h (DN50, stav. délky 300 mm), + příslušenství | kus | 1 | 22750 | 22750 | 0 | 0 | 22750 | 22750 | 21 | 27527.5 | 0.02922 | 0.02922 | 0 | 0 |  | Vlastní | Indiv | 1.789 | 1.789 |  | R-položka | Běžná |  |  |  | POL12_1
109 | vlastní | Montáž zemní soupravy s ventilovým poklopem | kus | 1 | 320 | 320 | 0 | 0 | 320 | 320 | 21 | 387.2 | 0 | 0 | 0 | 0 |  | Vlastní | Indiv | 0.268 | 0.268 |  | R-položka | Běžná |  |  |  | POL12_1
Díl: | 06 | Kanalizační přípojka |  |  |  | 46688 |  | 16815.1 |  | 29872.9 | [17 empty] | DIL
110 | 123100010RA0 | Výkop zářezu pro podzemní vedení v hornině 1-4 | m3 | 14 | 337.5 | 4725 | 0 | 0 | 337.5 | 4725 | 21 | 5717.25 | 0 | 0 | 0 | 0 |  | Vlastní | Indiv | 0.4455 | 6.237 |  | Agregovaná položka | Běžná |  |  |  | POL2_0
111 | 175100010 | Obsyp potrubí prohozenou zeminou, dovoz zeminy ze vzdálenosti 500 m | m3 | 14 | 1142 | 15988 | 0 | 0 | 1142 | 15988 | 21 | 19345.48 | 0 | 0 | 0 | 0 |  | RTS 23/ II | Indiv | 2.591 | 36.274 |  | Agregovaná položka | Běžná |  |  |  | POL2_0
112 | 831350114 | Kanalizační přípojka z trub PVC, D 200 mm, rýha šířky 0,9 m, hloubky 1,5 m | m | 5 | 2695 | 13475 | 863.02 | 4315.1 | 1831.98 | 9159.9 | 21 | 16304.75 | 0.65095 | 3.2548 | 0 | 0 |  | RTS 23/ II | Indiv | 3.6848 | 18.4241 |  | Agregovaná položka | Běžná |  |  |  | POL2_0
113 | Vlastní | Kanalizační šachta DN 1000, včetně spádování dna a poklopu | kus | 1 | 12500 | 12500 | 12500 | 12500 | 0 | 0 | 21 | 15125 | 0.94 | 0.94 | 0 | 0 |  | Vlastní | Indiv | 0 | 0 |  | R-položka | Běžná |  |  |  | POL12_0
Díl: | 721 | Vnitřní kanalizace |  |  |  | 197541.4 |  | 76793.34 |  | 120748.06 | [17 empty] | DIL
114 | 230180009R00 | Montáž trub z plastických hmot PE, PP, 32 | m | 29 | 35.6 | 1032.4 | 0 | 0 | 35.6 | 1032.4 | 21 | 1249.204 | 0 | 0 | 0 | 0 |  | Vlastní | Indiv | 0.073 | 2.117 |  | Práce | Běžná |  |  |  | POL1_0
115 | 230180017R00 | Montáž trub z plastických hmot PE, PP, 50 | m | 34 | 43.6 | 1482.4 | 0 | 0 | 43.6 | 1482.4 | 21 | 1793.704 | 0 | 0 | 0 | 0 |  | Vlastní | Indiv | 0.088 | 2.992 |  | Práce | Běžná |  |  |  | POL1_0
116 | 230180024R00 | Montáž trub z plastických hmot PE, PP, 75 | m | 20 | 58.9 | 1178 | 0 | 0 | 58.9 | 1178 | 21 | 1425.38 | 0 | 0 | 0 | 0 |  | Vlastní | Indiv | 0.12 | 2.4 |  | Práce | Běžná |  |  |  | POL1_0
117 | 230180029R00 | Montáž trub z plastických hmot PE, PP, 110 | m | 86 | 121.5 | 10449 | 0 | 0 | 121.5 | 10449 | 21 | 12643.29 | 0 | 0 | 0 | 0 |  | Vlastní | Indiv | 0.247 | 21.242 |  | Práce | Běžná |  |  |  | POL1_0
118 | 230180066 | Montáž trubních dílů PE, PP, D 32 | kus | 13 | 206.5 | 2684.5 | 0 | 0 | 206.5 | 2684.5 | 21 | 3248.245 | 0 | 0 | 0 | 0 |  | RTS 23/ II | Indiv | 0.4208 | 5.4704 |  | Práce | Běžná |  |  |  | POL1_0
119 | 230180066 | Montáž trubních dílů PE, PP, D 32 | kus | 3 | 206.5 | 619.5 | 0 | 0 | 206.5 | 619.5 | 21 | 749.595 | 0 | 0 | 0 | 0 |  | RTS 23/ II | Indiv | 0.4208 | 1.2624 |  | Práce | Běžná |  |  |  | POL1_0
120 | 230180066 | Montáž trubních dílů PE, PP, D 32 | kus | 1 | 206.5 | 206.5 | 0 | 0 | 206.5 | 206.5 | 21 | 249.865 | 0 | 0 | 0 | 0 |  | RTS 23/ II | Indiv | 0.4208 | 0.4208 |  | Práce | Běžná |  |  |  | POL1_0
121 | 230180068 | Montáž trubních dílů PE, PP, D 50 | kus | 4 | 256 | 1024 | 0 | 0 | 256 | 1024 | 21 | 1239.04 | 0 | 0 | 0 | 0 |  | RTS 23/ II | Indiv | 0.5216 | 2.0864 |  | Práce | Běžná |  |  |  | POL1_0
122 | 230180073R00 | Montáž trubních dílů PE, PP, D 110 | kus | 7 | 505 | 3535 | 0 | 0 | 505 | 3535 | 21 | 4277.35 | 0 | 0 | 0 | 0 |  | Vlastní | Indiv | 1.0344 | 7.2408 |  | Práce | Běžná |  |  |  | POL1_0
123 | 230180073R00 | Montáž trubních dílů PE, PP, D 110 | kus | 2 | 505 | 1010 | 0 | 0 | 505 | 1010 | 21 | 1222.1 | 0 | 0 | 0 | 0 |  | Vlastní | Indiv | 1.0344 | 2.0688 |  | Práce | Běžná |  |  |  | POL1_0
124 | 230180073R00 | Montáž trubních dílů PE, PP, D 110 | kus | 21 | 505 | 10605 | 0 | 0 | 505 | 10605 | 21 | 12832.05 | 0 | 0 | 0 | 0 |  | Vlastní | Indiv | 1.0344 | 21.7224 |  | Práce | Běžná |  |  |  | POL1_0
125 | 230180073R00 | Montáž trubních dílů PE, PP, D 110 | kus | 15 | 505 | 7575 | 0 | 0 | 505 | 7575 | 21 | 9165.75 | 0 | 0 | 0 | 0 |  | Vlastní | Indiv | 1.0344 | 15.516 |  | Práce | Běžná |  |  |  | POL1_0
126 | 230180073R00 | Montáž trubních dílů PE, PP, D 110 | kus | 3 | 505 | 1515 | 0 | 0 | 505 | 1515 | 21 | 1833.15 | 0 | 0 | 0 | 0 |  | Vlastní | Indiv | 1.0344 | 3.1032 |  | Práce | Běžná |  |  |  | POL1_0
127 | 230180073R00 | Montáž trubních dílů PE, PP, D 110 | kus | 1 | 505 | 505 | 0 | 0 | 505 | 505 | 21 | 611.05 | 0 | 0 | 0 | 0 |  | Vlastní | Indiv | 1.0344 | 1.0344 |  | Práce | Běžná |  |  |  | POL1_0
128 | 230180073R00 | Montáž trubních dílů PE, PP, D 110 | kus | 13 | 505 | 6565 | 0 | 0 | 505 | 6565 | 21 | 7943.65 | 0 | 0 | 0 | 0 |  | Vlastní | Indiv | 1.0344 | 13.4472 |  | Práce | Běžná |  |  |  | POL1_0
129 | 230180073R00 | Montáž trubních dílů PE, PP, D 110 | kus | 7 | 505 | 3535 | 0 | 0 | 505 | 3535 | 21 | 4277.35 | 0 | 0 | 0 | 0 |  | Vlastní | Indiv | 1.0344 | 7.2408 |  | Práce | Běžná |  |  |  | POL1_0
130 | 230180073R00 | Montáž trubních dílů PE, PP, D 110 | kus | 11 | 505 | 5555 | 0 | 0 | 505 | 5555 | 21 | 6721.55 | 0 | 0 | 0 | 0 |  | Vlastní | Indiv | 1.0344 | 11.3784 |  | Práce | Běžná |  |  |  | POL1_0
131 | 721223423RT2 | Vpusť podlahová DN 110 svislé připojení , 250x250 mm se zápachovou uzávěrou | kus | 1 | 1677 | 1677 | 1576.18 | 1576.18 | 100.82 | 100.82 | 21 | 2029.17 | 0.00075 | 0.00075 | 0 | 0 |  | Vlastní | Indiv | 0.2 | 0.2 |  | Práce | Běžná |  |  |  | POL1_0
132 | 721273200RT3 | Souprava ventilační střešní , souprava větrací hlavice D 110 mm | kus | 10 | 825 | 8250 | 671.95 | 6719.5 | 153.05 | 1530.5 | 21 | 9982.5 | 0.00027 | 0.0027 | 0 | 0 |  | Vlastní | Indiv | 0.333 | 3.33 |  | Práce | Běžná |  |  |  | POL1_0
133 | 721290111R00 | Zkouška těsnosti kanalizace vodou DN 125 | m | 170 | 24.9 | 4233 | 0.68 | 115.6 | 24.22 | 4117.4 | 21 | 5121.93 | 0 | 0 | 0 | 0 |  | Vlastní | Indiv | 0.048 | 8.16 |  | Práce | Běžná |  |  |  | POL1_0
134 | 725860180RT1 | Sifon podomítkový ke klimatizačním jdenotkám DN 32 | kus | 4 | 1068 | 4272 | 760.99 | 3043.96 | 307.01 | 1228.04 | 21 | 5169.12 | 0.00028 | 0.00112 | 0 | 0 |  | Vlastní | Indiv | 0.246 | 0.984 |  | Práce | Běžná |  |  |  | POL1_0
135 | 998721201 | Přesun hmot pro vnitřní kanalizaci, výšky do 6 m | % | 1000 | 1.75 | 1750 | 0 | 0 | 1.75 | 1750 | 21 | 2117.5 | 0 | 0 | 0 | 0 |  | RTS 23/ II | Indiv | 0 | 0 |  | Práce | Běžná |  |  |  | POL1_0
136 | vlastní | Montáž reviz. dvířek | kus | 11 | 163 | 1793 | 0 | 0 | 163 | 1793 | 21 | 2169.53 | 0 | 0 | 0 | 0 |  | Vlastní | Indiv | 0.33 | 3.63 |  | Práce | Běžná |  |  |  | POL1_0
137 | vlastní | Montáž reviz. dvířek | kus | 4 | 163 | 652 | 0 | 0 | 163 | 652 | 21 | 788.92 | 0 | 0 | 0 | 0 |  | Vlastní | Indiv | 0.33 | 1.32 |  | Práce | Běžná |  |  |  | POL1_0
138 | Vlastní | Kotvící materiál | soubor | 1 | 10000 | 10000 | 10000 | 10000 | 0 | 0 | 21 | 12100 | 0.0006 | 0.0006 | 0 | 0 |  | Vlastní | Indiv | 0 | 0 |  | R-položka | Běžná |  |  |  | POL12_0
139 | Vlastní | Ostatní | soubor | 1 | 5000 | 5000 | 5000 | 5000 | 0 | 0 | 21 | 6050 | 0.0006 | 0.0006 | 0 | 0 |  | Vlastní | Indiv | 0 | 0 |  | R-položka | Běžná |  |  |  | POL12_0
140 | vlastní | Redukce nesouosá HTR DN 50/32 mm PP | kus | 4 | 29.8 | 119.2 | 29.8 | 119.2 | 0 | 0 | 21 | 144.232 | 5e-05 | 0.0002 | 0 | 0 |  | Vlastní | Indiv | 0 | 0 |  | R-položka | Běžná |  |  |  | POL12_0
141 | 28349010R | Dvířka revizní plná SI 2020 rozměr 200x200 mm | kus | 11 | 273.5 | 3008.5 | 273.5 | 3008.5 | 0 | 0 | 21 | 3640.285 | 0.0006 | 0.0066 | 0 | 0 |  | Vlastní | Indiv | 0 | 0 |  | Specifikace | Běžná |  |  |  | POL3_0
142 | 28349010R | Dvířka revizní plná SI 2020 rozměr 200x200 mm | kus | 4 | 273.5 | 1094 | 273.5 | 1094 | 0 | 0 | 21 | 1323.74 | 0.0006 | 0.0024 | 0 | 0 |  | Vlastní | Indiv | 0 | 0 |  | Specifikace | Běžná |  |  |  | POL3_0
143 | 28615194.AR | Trubka HT s hrdlem D 32 mm délka 1000 mm PP | kus | 29 | 67.6 | 1960.4 | 67.6 | 1960.4 | 0 | 0 | 21 | 2372.084 | 0.0002 | 0.0058 | 0 | 0 |  | Vlastní | Indiv | 0 | 0 |  | Specifikace | Běžná |  |  |  | POL3_0
144 | 28615214.AR | Trubka HT s hrdlem D 50 mm délka 1000 mm PP | kus | 34 | 52.7 | 1791.8 | 52.7 | 1791.8 | 0 | 0 | 21 | 2168.078 | 0.0003 | 0.0102 | 0 | 0 |  | Vlastní | Indiv | 0 | 0 |  | Specifikace | Běžná |  |  |  | POL3_0
145 | 28615224.AR | Trubka HT s hrdlem D 75 mm délka 1000 mm PP | kus | 20 | 87.1 | 1742 | 87.1 | 1742 | 0 | 0 | 21 | 2107.82 | 0.00048 | 0.0096 | 0 | 0 |  | Vlastní | Indiv | 0 | 0 |  | Specifikace | Běžná |  |  |  | POL3_0
146 | 28615234.AR | Trubka HT s hrdlem D 110 mm délka 1000 mm PP | kus | 86 | 167 | 14362 | 167 | 14362 | 0 | 0 | 21 | 17378.02 | 0.00108 | 0.09288 | 0 | 0 |  | Vlastní | Indiv | 0 | 0 |  | Specifikace | Běžná |  |  |  | POL3_0
147 | 28615277R | Koleno HTB D 32 mm 45° PP | kus | 3 | 21.2 | 63.6 | 21.2 | 63.6 | 0 | 0 | 21 | 76.956 | 3e-05 | 9e-05 | 0 | 0 |  | Vlastní | Indiv | 0 | 0 |  | Specifikace | Běžná |  |  |  | POL3_0
148 | 28615279.AR | Koleno HTB D 32 mm 87° PP | kus | 13 | 22.2 | 288.6 | 22.2 | 288.6 | 0 | 0 | 21 | 349.206 | 4e-05 | 0.00052 | 0 | 0 |  | Vlastní | Indiv | 0 | 0 |  | Specifikace | Běžná |  |  |  | POL3_0
149 | 28615287.AR | Koleno HTB D 50 mm 45° PP | kus | 1 | 17.8 | 17.8 | 17.8 | 17.8 | 0 | 0 | 21 | 21.538 | 5e-05 | 5e-05 | 0 | 0 |  | Vlastní | Indiv | 0 | 0 |  | Specifikace | Běžná |  |  |  | POL3_0
150 | 28615289.AR | Koleno HTB D 50 mm 87° PP | kus | 32 | 18.9 | 604.8 | 18.9 | 604.8 | 0 | 0 | 21 | 731.808 | 5e-05 | 0.0016 | 0 | 0 |  | Vlastní | Indiv | 0 | 0 |  | Specifikace | Běžná |  |  |  | POL3_0
151 | 28615294.AR | Koleno HTB D 75 mm 87° PP | kus | 13 | 36.7 | 477.1 | 36.7 | 477.1 | 0 | 0 | 21 | 577.291 | 9e-05 | 0.00117 | 0 | 0 |  | Vlastní | Indiv | 0 | 0 |  | Specifikace | Běžná |  |  |  | POL3_0
152 | 28615297.AR | Koleno HTB D 110 mm 45° PP | kus | 15 | 50.1 | 751.5 | 50.1 | 751.5 | 0 | 0 | 21 | 909.315 | 0.00018 | 0.0027 | 0 | 0 |  | Vlastní | Indiv | 0 | 0 |  | Specifikace | Běžná |  |  |  | POL3_0
153 | 28615299.AR | Koleno HTB D 110 mm 87° PP | kus | 21 | 59.1 | 1241.1 | 59.1 | 1241.1 | 0 | 0 | 21 | 1501.731 | 0.00023 | 0.00483 | 0 | 0 |  | Vlastní | Indiv | 0 | 0 |  | Specifikace | Běžná |  |  |  | POL3_0
154 | 28615329.AR | Odbočka HTEA D 32/ 32 mm 87° PP | kus | 1 | 36.7 | 36.7 | 36.7 | 36.7 | 0 | 0 | 21 | 44.407 | 6e-05 | 6e-05 | 0 | 0 |  | Vlastní | Indiv | 0 | 0 |  | Specifikace | Běžná |  |  |  | POL3_0
155 | 28615342.AR | Odbočka HTEA D 50/ 50 mm 87,5° PP | kus | 9 | 40 | 360 | 40 | 360 | 0 | 0 | 21 | 435.6 | 7e-05 | 0.00063 | 0 | 0 |  | Vlastní | Indiv | 0 | 0 |  | Specifikace | Běžná |  |  |  | POL3_0
156 | 28615352.AR | Odbočka HTEA D 75/ 50 mm 87,5° PP | kus | 7 | 54.5 | 381.5 | 54.5 | 381.5 | 0 | 0 | 21 | 461.615 | 0.00011 | 0.00077 | 0 | 0 |  | Vlastní | Indiv | 0 | 0 |  | Specifikace | Běžná |  |  |  | POL3_0
157 | 28615357.AR | Odbočka HTEA D 75/ 75 mm 87,5° PP | kus | 16 | 61.2 | 979.2 | 61.2 | 979.2 | 0 | 0 | 21 | 1184.832 | 0.00013 | 0.00208 | 0 | 0 |  | Vlastní | Indiv | 0 | 0 |  | Specifikace | Běžná |  |  |  | POL3_0
158 | 28615362.AR | Odbočka HTEA D 110/ 50 mm 87,5° PP | kus | 3 | 73.5 | 220.5 | 73.5 | 220.5 | 0 | 0 | 21 | 266.805 | 0.00024 | 0.00072 | 0 | 0 |  | Vlastní | Indiv | 0 | 0 |  | Specifikace | Běžná |  |  |  | POL3_0
159 | 28615367.AR | Odbočka HTEA D 110/ 75 mm 87,5° PP | kus | 1 | 92.4 | 92.4 | 92.4 | 92.4 | 0 | 0 | 21 | 111.804 | 0.00024 | 0.00024 | 0 | 0 |  | Vlastní | Indiv | 0 | 0 |  | Specifikace | Běžná |  |  |  | POL3_0
160 | 28615370.AR | Odbočka HTEA D 110/ 110 mm 45° PP | kus | 7 | 101.5 | 710.5 | 101.5 | 710.5 | 0 | 0 | 21 | 859.705 | 0.00039 | 0.00273 | 0 | 0 |  | Vlastní | Indiv | 0 | 0 |  | Specifikace | Běžná |  |  |  | POL3_0
161 | 28615372.AR | Odbočka HTEA D 110/ 110 mm 87,5° PP | kus | 13 | 96.8 | 1258.4 | 96.8 | 1258.4 | 0 | 0 | 21 | 1522.664 | 0.00032 | 0.00416 | 0 | 0 |  | Vlastní | Indiv | 0 | 0 |  | Specifikace | Běžná |  |  |  | POL3_0
162 | 28615402.AR | Redukce nesouosá HTR DN 75/50 mm PP | kus | 10 | 29.8 | 298 | 29.8 | 298 | 0 | 0 | 21 | 360.58 | 5e-05 | 0.0005 | 0 | 0 |  | Vlastní | Indiv | 0 | 0 |  | Specifikace | Běžná |  |  |  | POL3_0
163 | 28615404.AR | Redukce nesouosá HTR DN 110/75 mm PP | kus | 7 | 53.5 | 374.5 | 53.5 | 374.5 | 0 | 0 | 21 | 453.145 | 0.0001 | 0.0007 | 0 | 0 |  | Vlastní | Indiv | 0 | 0 |  | Specifikace | Běžná |  |  |  | POL3_0
164 | 28615443.AR | Kus čisticí HTRE D 110 mm PP | kus | 11 | 147 | 1617 | 147 | 1617 | 0 | 0 | 21 | 1956.57 | 0.00038 | 0.00418 | 0 | 0 |  | Vlastní | Indiv | 0 | 0 |  | Specifikace | Běžná |  |  |  | POL3_0
165 | 55162545.AR | Ventil přivzdušňovací DN 50 | kus | 12 | 1365 | 16380 | 1365 | 16380 | 0 | 0 | 21 | 19819.8 | 0.00049 | 0.00588 | 0 | 0 |  | Vlastní | Indiv | 0 | 0 |  | Specifikace | Běžná |  |  |  | POL3_0
166 | vlastní | Redukce nesouosá HTR DN 110/50 mm PP | kus | 2 | 53.5 | 107 | 53.5 | 107 | 0 | 0 | 21 | 129.47 | 0.0001 | 0.0002 | 0 | 0 |  | Vlastní | Indiv | 0 | 0 |  | Specifikace | Běžná |  |  |  | POL3_0
167 | 230180073R00 | Montáž trubních dílů PE, PP, D 75 | kus | 10 | 505 | 5050 | 0 | 0 | 505 | 5050 | 21 | 6110.5 | 0 | 0 | 0 | 0 |  | Vlastní | Indiv | 1.0344 | 10.344 |  | R-položka | Běžná |  |  |  | POL12_1
168 | 230180073R00 | Montáž trubních dílů PE, PP, D 75 | kus | 13 | 505 | 6565 | 0 | 0 | 505 | 6565 | 21 | 7943.65 | 0 | 0 | 0 | 0 |  | Vlastní | Indiv | 1.0344 | 13.4472 |  | R-položka | Běžná |  |  |  | POL12_1
169 | 230180073R00 | Montáž trubních dílů PE, PP, D 50 | kus | 32 | 505 | 16160 | 0 | 0 | 505 | 16160 | 21 | 19553.6 | 0 | 0 | 0 | 0 |  | Vlastní | Indiv | 1.0344 | 33.1008 |  | R-položka | Běžná |  |  |  | POL12_1
170 | 230180073R00 | Montáž trubních dílů PE, PP, D 50 | kus | 1 | 505 | 505 | 0 | 0 | 505 | 505 | 21 | 611.05 | 0 | 0 | 0 | 0 |  | Vlastní | Indiv | 1.0344 | 1.0344 |  | R-položka | Běžná |  |  |  | POL12_1
171 | 230180073R00 | Montáž trubních dílů PE, PP, D 50 | kus | 9 | 505 | 4545 | 0 | 0 | 505 | 4545 | 21 | 5499.45 | 0 | 0 | 0 | 0 |  | Vlastní | Indiv | 1.0344 | 9.3096 |  | R-položka | Běžná |  |  |  | POL12_1
172 | 230180073R00 | Montáž trubních dílů PE, PP, D 75 | kus | 16 | 505 | 8080 | 0 | 0 | 505 | 8080 | 21 | 9776.8 | 0 | 0 | 0 | 0 |  | Vlastní | Indiv | 1.0344 | 16.5504 |  | R-položka | Běžná |  |  |  | POL12_1
173 | 230180073R00 | Montáž trubních dílů PE, PP, D 75 | kus | 7 | 505 | 3535 | 0 | 0 | 505 | 3535 | 21 | 4277.35 | 0 | 0 | 0 | 0 |  | Vlastní | Indiv | 1.0344 | 7.2408 |  | R-položka | Běžná |  |  |  | POL12_1
174 | 230180073R00 | Montáž trubních dílů PE, PP, D 50 | kus | 12 | 505 | 6060 | 0 | 0 | 505 | 6060 | 21 | 7332.6 | 0 | 0 | 0 | 0 |  | Vlastní | Indiv | 1.0344 | 12.4128 |  | R-položka | Běžná |  |  |  | POL12_1
Díl: | 722 | Vnitřní vodovod |  |  |  | 714710.7 |  | 199537.89 |  | 515172.81 | [17 empty] | DIL
175 | 722172311R00 | Potrubí z PPR, D 20x2,8 mm, PN 16, vč.zed.výpom., + tvarovky 20% | m | 282 | 336 | 94752 | 78.18 | 22046.76 | 257.82 | 72705.24 | 21 | 114649.92 | 0.00399 | 1.1252 | 0 | 0 |  | Vlastní | Indiv | 0.5429 | 153.0978 |  | Práce | Běžná |  |  |  | POL1_0
176 | 722172312R00 | Potrubí z PPR, D 25x3,5 mm, PN 16, vč.zed.výpom., + tvarovky 20% | m | 94 | 408 | 38352 | 105.58 | 9924.52 | 302.42 | 28427.48 | 21 | 46405.92 | 0.00518 | 0.48692 | 0 | 0 |  | Vlastní | Indiv | 0.6343 | 59.6242 |  | Práce | Běžná |  |  |  | POL1_0
177 | 722172313R00 | Potrubí z PPR, D 32x4,4 mm, PN 16, vč.zed.výpom., + tvarovky 20% | m | 62 | 496.5 | 30783 | 168.92 | 10473.04 | 327.58 | 20309.96 | 21 | 37247.43 | 0.00535 | 0.3317 | 0 | 0 |  | Vlastní | Indiv | 0.6828 | 42.3336 |  | Práce | Běžná |  |  |  | POL1_0
178 | 722172314R00 | Potrubí z PPR, D 40x5,5 mm, PN 16, vč.zed.výpom., + tvarovky 20% | m | 33 | 685 | 22605 | 317.03 | 10461.99 | 367.97 | 12143.01 | 21 | 27352.05 | 0.00563 | 0.18579 | 0 | 0 |  | Vlastní | Indiv | 0.7547 | 24.9051 |  | Práce | Běžná |  |  |  | POL1_0
179 | 722172317R00 | Potrubí z PPR, D 75x10,3 mm, PN 16, vč.zed.výpom., + tvarovky 20% | m | 16 | 1276 | 20416 | 763.3 | 12212.8 | 512.7 | 8203.2 | 21 | 24703.36 | 0.00479 | 0.07664 | 0 | 0 |  | Vlastní | Indiv | 1.038 | 16.608 |  | Práce | Běžná |  |  |  | POL1_0
180 | 722181213RT7 | Izolace návleková MIRELON PRO tl. stěny 13 mm, vnitřní průměr 22 mm | m | 162 | 86.7 | 14045.4 | 27.39 | 4437.18 | 59.31 | 9608.22 | 21 | 16994.934 | 4e-05 | 0.00648 | 0 | 0 |  | Vlastní | Indiv | 0.129 | 20.898 |  | Práce | Běžná |  |  |  | POL1_0
181 | 722181213RT8 | Izolace návleková MIRELON PRO tl. stěny 13 mm, vnitřní průměr 25 mm | m | 15 | 89.7 | 1345.5 | 30.39 | 455.85 | 59.31 | 889.65 | 21 | 1628.055 | 6e-05 | 0.0009 | 0 | 0 |  | Vlastní | Indiv | 0.129 | 1.935 |  | Práce | Běžná |  |  |  | POL1_0
182 | 722181213RU1 | Izolace návleková MIRELON PRO tl. stěny 13 mm, vnitřní průměr 32 mm | m | 26 | 102 | 2652 | 36.74 | 955.24 | 65.26 | 1696.76 | 21 | 3208.92 | 6e-05 | 0.00156 | 0 | 0 |  | Vlastní | Indiv | 0.142 | 3.692 |  | Práce | Běžná |  |  |  | POL1_0
183 | 722181213RV9 | Izolace návleková MIRELON PRO tl. stěny 13 mm, vnitřní průměr 40 mm | m | 26 | 116 | 3016 | 43.84 | 1139.84 | 72.16 | 1876.16 | 21 | 3649.36 | 0.00011 | 0.00286 | 0 | 0 |  | Vlastní | Indiv | 0.157 | 4.082 |  | Práce | Běžná |  |  |  | POL1_0
184 | 722181213RY5 | Izolace návleková MIRELON PRO tl. stěny 13 mm, vnitřní průměr 75 mm | m | 16 | 170.5 | 2728 | 71.67 | 1146.72 | 98.83 | 1581.28 | 21 | 3300.88 | 0.0002 | 0.0032 | 0 | 0 |  | Vlastní | Indiv | 0.215 | 3.44 |  | Práce | Běžná |  |  |  | POL1_0
185 | 722181215RT8 | Izolace návleková MIRELON PRO tl. stěny 30 mm, vnitřní průměr 20 mm | m | 120 | 132 | 15840 | 72.69 | 8722.8 | 59.31 | 7117.2 | 21 | 19166.4 | 7e-05 | 0.0084 | 0 | 0 |  | Vlastní | Indiv | 0.129 | 15.48 |  | Práce | Běžná |  |  |  | POL1_0
186 | 722181215RW2 | Izolace návleková MIRELON PRO tl. stěny 30 mm, vnitřní průměr 32 mm | m | 36 | 171.5 | 6174 | 93.36 | 3360.96 | 78.14 | 2813.04 | 21 | 7470.54 | 0.00015 | 0.0054 | 0 | 0 |  | Vlastní | Indiv | 0.17 | 6.12 |  | Práce | Běžná |  |  |  | POL1_0
187 | 722231163R00 | Ventil vod.pojistný pružinový P10, DN25 | kus | 1 | 3005 | 3005 | 2890.56 | 2890.56 | 114.44 | 114.44 | 21 | 3636.05 | 0.0032 | 0.0032 | 0 | 0 |  | Vlastní | Indiv | 0.227 | 0.227 |  | Práce | Běžná |  |  |  | POL1_0
188 | 722235522R00 | Filtr,vod.vnitřní-vnitřní z. DN 20 | kus | 1 | 365 | 365 | 260.64 | 260.64 | 104.36 | 104.36 | 21 | 441.65 | 0.0004 | 0.0004 | 0 | 0 |  | Vlastní | Indiv | 0.207 | 0.207 |  | Práce | Běžná |  |  |  | POL1_0
189 | 722235643R00 | Klapka vod.zpětná DN 25 | kus | 1 | 508 | 508 | 393.56 | 393.56 | 114.44 | 114.44 | 21 | 614.68 | 0.0004 | 0.0004 | 0 | 0 |  | Vlastní | Indiv | 0.227 | 0.227 |  | Práce | Běžná |  |  |  | POL1_0
190 | 722235645R00 | Klapka vod.zpětná DN 40 | kus | 1 | 978 | 978 | 801.06 | 801.06 | 176.94 | 176.94 | 21 | 1183.38 | 0.0008 | 0.0008 | 0 | 0 |  | Vlastní | Indiv | 0.351 | 0.351 |  | Práce | Běžná |  |  |  | POL1_0
191 | 722235815R00 | Ventil redukční s manometrem PN 25, DN 40 | kus | 3 | 11520 | 34560 | 11123.77 | 33371.31 | 396.23 | 1188.69 | 21 | 41817.6 | 0.0034 | 0.0102 | 0 | 0 |  | Vlastní | Indiv | 0.786 | 2.358 |  | Práce | Běžná |  |  |  | POL1_0
192 | 722236129R00 | Kohout vod.kulový,vnitřní-vnitřní z.PN16, DN75 | kus | 1 | 6395 | 6395 | 6071.87 | 6071.87 | 323.13 | 323.13 | 21 | 7737.95 | 0.0052 | 0.0052 | 0 | 0 |  | Vlastní | Indiv | 0.641 | 0.641 |  | Práce | Běžná |  |  |  | POL1_0
193 | 722236214R00 | Kohout kulový,vnitřní-vnitřní z. DN 25 | kus | 2 | 568 | 1136 | 453.56 | 907.12 | 114.44 | 228.88 | 21 | 1374.56 | 0 | 0 | 0 | 0 |  | Vlastní | Indiv | 0.227 | 0.454 |  | Práce | Běžná |  |  |  | POL1_0
194 | 722236216R00 | Kohout kulový,vnitřní-vnitřní z. DN 40 | kus | 5 | 1176 | 5880 | 999.06 | 4995.3 | 176.94 | 884.7 | 21 | 7114.8 | 0 | 0 | 0 | 0 |  | Vlastní | Indiv | 0.351 | 1.755 |  | Práce | Běžná |  |  |  | POL1_0
195 | 722290234R00 | Proplach a dezinfekce vodovod.potrubí | m | 490 | 33 | 16170 | 1.7 | 833 | 31.3 | 15337 | 21 | 19565.7 | 1e-05 | 0.0049 | 0 | 0 |  | Vlastní | Indiv | 0.062 | 30.38 |  | Práce | Běžná |  |  |  | POL1_0
196 | 725814123R00 | Ventil rohový bez zpět. kl. DN20 | soubor | 77 | 253 | 19481 | 190.5 | 14668.5 | 62.5 | 4812.5 | 21 | 23572.01 | 0.00024 | 0.01848 | 0 | 0 |  | Vlastní | Indiv | 0.124 | 9.548 |  | Práce | Běžná |  |  |  | POL1_0
197 | 732339101R00 | Montáž nádoby expanzní tlakové | soubor | 1 | 232 | 232 | 111.52 | 111.52 | 120.48 | 120.48 | 21 | 280.72 | 0.00053 | 0.00053 | 0 | 0 |  | Vlastní | Indiv | 0.239 | 0.239 |  | Práce | Běžná |  |  |  | POL1_0
198 | 734209104 | Montáž armatur závitových,s 1závitem, G 3/4 | kus | 3 | 29.2 | 87.6 | 2.48 | 7.44 | 26.72 | 80.16 | 21 | 105.996 | 0 | 0 | 0 | 0 |  | RTS 23/ II | Indiv | 0.053 | 0.159 |  | Práce | Běžná |  |  |  | POL1_0
199 | 734209104 | Montáž armatur závitových,s 1závitem, G 3/4 | kus | 3 | 29.2 | 87.6 | 2.48 | 7.44 | 26.72 | 80.16 | 21 | 105.996 | 0 | 0 | 0 | 0 |  | RTS 23/ II | Indiv | 0.053 | 0.159 |  | Práce | Běžná |  |  |  | POL1_0
200 | 734209104 | Montáž armatur závitových,s 1závitem, G 3/4 | kus | 1 | 29.2 | 29.2 | 2.48 | 2.48 | 26.72 | 26.72 | 21 | 35.332 | 0 | 0 | 0 | 0 |  | RTS 23/ II | Indiv | 0.053 | 0.053 |  | Práce | Běžná |  |  |  | POL1_0
201 | 734209104 | Montáž armatur závitových,s 1závitem, G 3/4 | kus | 4 | 29.2 | 116.8 | 2.48 | 9.92 | 26.72 | 106.88 | 21 | 141.328 | 0 | 0 | 0 | 0 |  | RTS 23/ II | Indiv | 0.053 | 0.212 |  | Práce | Běžná |  |  |  | POL1_0
202 | 734235128R00 | Kohout kulový,2xvnitřní záv. DN75 | kus | 1 | 4315 | 4315 | 3991.87 | 3991.87 | 323.13 | 323.13 | 21 | 5221.15 | 0.00443 | 0.00443 | 0 | 0 |  | Vlastní | Indiv | 0.641 | 0.641 |  | Práce | Běžná |  |  |  | POL1_0
203 | vlastní | Ventil vypouštěcí DN 15 | kus | 4 | 869 | 3476 | 869 | 3476 | 0 | 0 | 21 | 4205.96 | 0.0011 | 0.0044 | 0 | 0 |  | Vlastní | Indiv | 0 | 0 |  | R-položka | Běžná |  |  |  | POL12_0
204 | vlastní | Ventil zkušební DN15 | kus | 3 | 2775 | 8325 | 2775 | 8325 | 0 | 0 | 21 | 10073.25 | 0.00075 | 0.00225 | 0 | 0 |  | Vlastní | Indiv | 0 | 0 |  | R-položka | Běžná |  |  |  | POL12_0
205 | vlastní | kotvící materiál | soubor | 1 | 5000 | 5000 | 5000 | 5000 | 0 | 0 | 21 | 6050 | 0.00372 | 0.00372 | 0 | 0 |  | Vlastní | Indiv | 0 | 0 |  | R-položka | Běžná |  |  |  | POL12_0
206 | vlastní | Expanzní tlaková nádoba pro TV pro pitnou vodu, objem 60l, max. tlak 10bar, přípojení G 1 1/4 | kus | 1 | 25000 | 25000 | 25000 | 25000 | 0 | 0 | 21 | 30250 | 0.0133 | 0.0133 | 0 | 0 |  | Vlastní | Indiv | 0 | 0 |  | R-položka | Běžná |  |  |  | POL12_0
207 | vlastní | Redukce vnitřní/vnější PPR d 40x32 mm | kus | 2 | 25.2 | 50.4 | 25.2 | 50.4 | 0 | 0 | 21 | 60.984 | 1e-05 | 2e-05 | 0 | 0 |  | Vlastní | Indiv | 0 | 0 |  | R-položka | Běžná |  |  |  | POL12_0
208 | vlastní | Přechodka ocel/PPR | kus | 1 | 25.2 | 25.2 | 25.2 | 25.2 | 0 | 0 | 21 | 30.492 | 1e-05 | 1e-05 | 0 | 0 |  | Vlastní | Indiv | 0 | 0 |  | R-položka | Běžná |  |  |  | POL12_0
209 | vlastní | Regulační ventil, DN20; nastavení 5,0; , kv = 5,638 | kus | 1 | 3000 | 3000 | 3000 | 3000 | 0 | 0 | 21 | 3630 | 0.00372 | 0.00372 | 0 | 0 |  | Vlastní | Indiv | 0 | 0 |  | R-položka | Běžná |  |  |  | POL12_0
210 | 722181215RT8 | Izolace návleková MIRELON PRO tl. stěny 30 mm, vnitřní průměr 25 mm | m | 80 | 132 | 10560 | 0 | 0 | 132 | 10560 | 21 | 12777.6 | 7e-05 | 0.0056 | 0 | 0 |  | Vlastní | Indiv | 0.129 | 10.32 |  | R-položka | Běžná |  |  |  | POL12_1
211 | 722181215RW2 | Izolace návleková MIRELON PRO tl. stěny 30 mm, vnitřní průměr 40 mm | m | 8 | 171.5 | 1372 | 0 | 0 | 171.5 | 1372 | 21 | 1660.12 | 0.00015 | 0.0012 | 0 | 0 |  | Vlastní | Indiv | 0.17 | 1.36 |  | R-položka | Běžná |  |  |  | POL12_1
212 | vlastní | Teploměr | soubor | 2 | 866 | 1732 | 0 | 0 | 866 | 1732 | 21 | 2095.72 | 0.00096 | 0.00192 | 0 | 0 |  | Vlastní | Indiv | 0.621 | 1.242 |  | R-položka | Běžná |  |  |  | POL12_1
213 | vlastní | Cirkulační čerpadlo, dopravní výška 3,2m; , průtok 0,22 l/s, připojení G 1 1/2; příkon 18 W | soubor | 1 | 5115 | 5115 | 0 | 0 | 5115 | 5115 | 21 | 6189.15 | 0.00351 | 0.00351 | 0 | 0 |  | Vlastní | Indiv | 0.55 | 0.55 |  | R-položka | Běžná |  |  |  | POL12_1
214 | vlastní | Nepřímotopný zásobník na ohřev TUV za pomoci TČ, DN s iz.910mm; objem725 l; el. patrona 12kW | soubor | 2 | 150000 | 300000 | 0 | 0 | 150000 | 300000 | 21 | 363000 | 0.00387 | 0.00774 | 0 | 0 |  | Vlastní | Indiv | 0.507 | 1.014 |  | R-položka | Běžná |  |  |  | POL12_1
215 | Vlastní | Ostatní | soubor | 1 | 5000 | 5000 | 0 | 0 | 5000 | 5000 | 21 | 6050 | 0 | 0 | 0 | 0 |  | Vlastní | Indiv | 0 | 0 |  | R-položka | Běžná |  |  |  | POL12_1
Díl: | 725 | Zařizovací předměty |  |  |  | 722010 |  | 599982.37 |  | 122027.63 | [17 empty] | DIL
216 | 725100011RA0 | Umyvadlo, baterie, sifon, pro suchou výstavbu | kus | 12 | 8845 | 106140 | 7105.08 | 85260.96 | 1739.92 | 20879.04 | 21 | 128429.4 | 0.02445 | 0.2934 | 0 | 0 |  | Vlastní | Indiv | 3.4085 | 40.9015 |  | Agregovaná položka | Běžná |  |  |  | POL2_0
217 | 725100012RA0 | Umyvadlo pro ZTP, baterie,sif.,pro suchou výstavbu | kus | 3 | 16570 | 49710 | 14732.91 | 44198.73 | 1837.09 | 5511.27 | 21 | 60149.1 | 0.03007 | 0.09021 | 0 | 0 |  | Vlastní | Indiv | 3.6013 | 10.8039 |  | Agregovaná položka | Běžná |  |  |  | POL2_0
218 | 725100013RA0 | Klozet s nádržkou pro suchou výstavbu | kus | 14 | 16570 | 231980 | 14896.82 | 208555.48 | 1673.18 | 23424.52 | 21 | 280695.8 | 0.02998 | 0.41972 | 0 | 0 |  | Vlastní | Indiv | 3.0672 | 42.9402 |  | Agregovaná položka | Běžná |  |  |  | POL2_0
219 | 725100014 | Klozet pro ZTP s nádržkou, pro suchou výstavbu | kus | 3 | 21370 | 64110 | 19502.73 | 58508.19 | 1867.27 | 5601.81 | 21 | 77573.1 | 0.03331 | 0.09993 | 0 | 0 |  | RTS 23/ II | Indiv | 3.4524 | 10.3572 |  | Agregovaná položka | Běžná |  |  |  | POL2_0
220 | 725100017RA0 | Pisoár s nádržkou s autom.splach,pro such.výstavbu | kus | 2 | 49830 | 99660 | 48543.34 | 97086.68 | 1286.66 | 2573.32 | 21 | 120588.6 | 0.04179 | 0.08358 | 0 | 0 |  | Vlastní | Indiv | 2.4207 | 4.8415 |  | Agregovaná položka | Běžná |  |  |  | POL2_0
221 | 725100019RA0 | Výlevka a baterie, pro suchou výstavbu | kus | 1 | 15710 | 15710 | 13762.61 | 13762.61 | 1947.39 | 1947.39 | 21 | 19009.1 | 0.05325 | 0.05325 | 0 | 0 |  | Vlastní | Indiv | 3.7398 | 3.7398 |  | Agregovaná položka | Běžná |  |  |  | POL2_0
222 | 725200050RA0 | Montáž zařizovacích předmětů - sprcha | kus | 14 | 5365 | 75110 | 929.98 | 13019.72 | 4435.02 | 62090.28 | 21 | 90883.1 | 0.00157 | 0.02198 | 0 | 0 |  | Vlastní | Indiv | 8.7905 | 123.0666 |  | Agregovaná položka | Běžná |  |  |  | POL2_0
223 | 286967593R | Sprcha bez zátky, pro armatury pod omítku, nastavitelné pozinkované podpěry, pro zabudování do stěny | kus | 14 | 5685 | 79590 | 5685 | 79590 | 0 | 0 | 21 | 96303.9 | 0.008 | 0.112 | 0 | 0 |  | Vlastní | Indiv | 0 | 0 |  | Specifikace | Běžná |  |  |  | POL3_0
Díl: | 730 | Ústřední vytápění + chlazení |  |  |  | 4204844.5 |  | 3124989.38 |  | 1079855.12 | [17 empty] | DIL
224 | 732339105 | Montáž nádoby expanzní tlakové 80 l | soubor | 1 | 626 | 626 | 206.54 | 206.54 | 419.46 | 419.46 | 21 | 757.46 | 0.00476 | 0.00476 | 0 | 0 |  | RTS 23/ II | Indiv | 0.831 | 0.831 |  | Práce | Běžná |  |  |  | POL1_0
225 | 733163104R00 | Potrubí z měděných trubek vytápění D 22 x 1,0 mm | m | 2 | 602 | 1204 | 410.57 | 821.14 | 191.43 | 382.86 | 21 | 1456.84 | 0.00101 | 0.00202 | 0 | 0 |  | Vlastní | Indiv | 0.31738 | 0.63476 |  | Práce | Běžná |  |  |  | POL1_0
226 | 733163108R00 | Potrubí z měděných trubek D 54 x 2,0 mm, spojované lisováním | m | 50 | 1965 | 98250 | 1712.42 | 85621 | 252.58 | 12629 | 21 | 118882.5 | 0.00374 | 0.187 | 0 | 0 |  | Vlastní | Indiv | 0.4658 | 23.29 |  | Práce | Běžná |  |  |  | POL1_0
227 | 733164108 | Montáž potrubí z měděných trubek vytápění D 54 mm, spojovaného lisováním | m | 50 | 307.5 | 15375 | 57.03 | 2851.5 | 250.47 | 12523.5 | 21 | 18603.75 | 0.00494 | 0.247 | 0 | 0 |  | RTS 23/ II | Indiv | 0.48356 | 24.178 |  | Práce | Běžná |  |  |  | POL1_0
228 | 734213112R00 | Ventil automatický odvzdušňovací DN 15 | kus | 4 | 235.5 | 942 | 204.24 | 816.96 | 31.26 | 125.04 | 21 | 1139.82 | 0.0008 | 0.0032 | 0 | 0 |  | Vlastní | Indiv | 0.062 | 0.248 |  | Práce | Běžná |  |  |  | POL1_0
229 | 734419123R00 | Montáž kompaktního měřiče tepla přírubového DN 40 | kus | 1 | 2065 | 2065 | 969.24 | 969.24 | 1095.76 | 1095.76 | 21 | 2498.65 | 0.00511 | 0.00511 | 0 | 0 |  | Vlastní | Indiv | 1.864 | 1.864 |  | Práce | Běžná |  |  |  | POL1_0
230 | 998728101 | Přesun hmot pro vzduchotechniku, výšky do 6 m | t | 3 | 3310 | 9930 | 0 | 0 | 3310 | 9930 | 21 | 12015.3 | 0 | 0 | 0 | 0 |  | RTS 23/ II | Indiv | 5.064 | 15.192 |  | Práce | Běžná |  |  |  | POL1_0
231 | Vlastní | Akumulační taktovací nádoba pro tepelné čerpadlá , objem 500 l | kus | 1 | 27750 | 27750 | 27750 | 27750 | 0 | 0 | 21 | 33577.5 | 0.12 | 0.12 | 0 | 0 |  | Vlastní | Indiv | 0 | 0 |  | R-položka | Běžná |  |  |  | POL12_0
|  | Průměr 797 mm | [25 empty] | POP
|  | Výška 1950 mm včetně izolace | [25 empty] | POP
|  | Max. přetlak 6 bar | [25 empty] | POP
|  | Připojení R 1" | [25 empty] | POP
232 | Vlastní | Měřič tepla kompakt Qn = 10 m3/h, DN40 | kus | 1 | 19870 | 19870 | 19870 | 19870 | 0 | 0 | 21 | 24042.7 | 0.0052 | 0.0052 | 0 | 0 |  | Vlastní | Indiv | 0 | 0 |  | R-položka | Běžná |  |  |  | POL12_0
233 | Vlastní | Doplňkový montážní a těsnící materiál | soubor | 1 | 10000 | 10000 | 10000 | 10000 | 0 | 0 | 21 | 12100 | 0 | 0 | 0 | 0 |  | Vlastní | Indiv | 0.4344 | 0.4344 |  | R-položka | Běžná |  |  |  | POL12_0
234 | Vlastní | ELEKTRICKÝ SÁLAVÝ TOPNÝ PANEL VÝKON 600W | kus | 3 | 2920 | 8760 | 2920 | 8760 | 0 | 0 | 21 | 10599.6 | 0.016 | 0.048 | 0 | 0 |  | Vlastní | Indiv | 0 | 0 |  | R-položka | Běžná |  |  |  | POL12_0
|  | - NAPÁJENÍ 230V, IP44, 2,6 A | [25 empty] | POP
|  | ROZMĚRY: 1200x600x40 mm | [25 empty] | POP
235 | vlastní | Izolované měděné potrubí chladivové , průměr 15,88 mm (5/8") | m | 55 | 181 | 9955 | 181 | 9955 | 0 | 0 | 21 | 12045.55 | 0.00085 | 0.04675 | 0 | 0 |  | Vlastní | Indiv | 0 | 0 |  | R-položka | Běžná |  |  |  | POL12_0
236 | vlastní | Izolované měděné potrubí chladivové , průměr 19,05 mm (3/4") | m | 16 | 175 | 2800 | 175 | 2800 | 0 | 0 | 21 | 3388 | 0.00085 | 0.0136 | 0 | 0 |  | Vlastní | Indiv | 0 | 0 |  | R-položka | Běžná |  |  |  | POL12_0
237 | vlastní | Izolované měděné potrubí chladivové , průměr 22,2 mm (7/8") | m | 14 | 295 | 4130 | 295 | 4130 | 0 | 0 | 21 | 4997.3 | 0.00085 | 0.0119 | 0 | 0 |  | Vlastní | Indiv | 0 | 0 |  | R-položka | Běžná |  |  |  | POL12_0
238 | vlastní | Izolované měděné potrubí chladivové , průměr 25,4 mm (1") | m | 34 | 336 | 11424 | 336 | 11424 | 0 | 0 | 21 | 13823.04 | 0.00085 | 0.0289 | 0 | 0 |  | Vlastní | Indiv | 0 | 0 |  | R-položka | Běžná |  |  |  | POL12_0
239 | vlastní | Izolované měděné potrubí chladivové s UV ochranou, průměr 12,7 mm (1/2") | m | 55 | 129 | 7095 | 129 | 7095 | 0 | 0 | 21 | 8584.95 | 0.00085 | 0.04675 | 0 | 0 |  | Vlastní | Indiv | 0 | 0 |  | R-položka | Běžná |  |  |  | POL12_0
240 | vlastní | Izolované měděné potrubí chladivové s UV ochranou, průměr 22,2 mm (7/8") | m | 3 | 238 | 714 | 238 | 714 | 0 | 0 | 21 | 863.94 | 0.00085 | 0.00255 | 0 | 0 |  | Vlastní | Indiv | 0 | 0 |  | R-položka | Běžná |  |  |  | POL12_0
241 | vlastní | Izolované měděné potrubí chladivové s UV ochranou, průměr 25,4 mm (1") | m | 55 | 267 | 14685 | 267 | 14685 | 0 | 0 | 21 | 17768.85 | 0.00085 | 0.04675 | 0 | 0 |  | Vlastní | Indiv | 0 | 0 |  | R-položka | Běžná |  |  |  | POL12_0
242 | Vlastní | Pouzdro potrubní izolační 54/40 mm, kamenná vlna s polepem Al fólií vyztuženou skleněnou mřížkou | m | 50 | 297.5 | 14875 | 297.5 | 14875 | 0 | 0 | 21 | 17998.75 | 0.00085 | 0.0425 | 0 | 0 |  | Vlastní | Indiv | 0 | 0 |  | R-položka | Běžná |  |  |  | POL12_0
243 | Vlastní | Izolační pouzdro s povrch. úpr. z hliníkové fólie, izolace DN 22mm, tl.30mm | m | 2 | 164 | 328 | 164 | 328 | 0 | 0 | 21 | 396.88 | 0.00029 | 0.00058 | 0 | 0 |  | Vlastní | Indiv | 0 | 0 |  | R-položka | Běžná |  |  |  | POL12_0
244 | Vlastní | Izolační pouzdro s povrch. úpr. z hliníkové fólie, izolace DN 35mm, tl.50mm | m | 14 | 403 | 5642 | 403 | 5642 | 0 | 0 | 21 | 6826.82 | 0.00094 | 0.01316 | 0 | 0 |  | Vlastní | Indiv | 0 | 0 |  | R-položka | Běžná |  |  |  | POL12_0
245 | Vlastní | Izolační pouzdro s povrch. úpr. z hliníkové fólie, izolace DN 42mm, tl.50mm | m | 92 | 411.5 | 37858 | 411.5 | 37858 | 0 | 0 | 21 | 45808.18 | 0.00103 | 0.09476 | 0 | 0 |  | Vlastní | Indiv | 0 | 0 |  | R-položka | Běžná |  |  |  | POL12_0
246 | Vlastní | Izolační pouzdro s povrch. úpr. z hliníkové fólie, izolace DN 54mm, tl.50mm | m | 7 | 442 | 3094 | 442 | 3094 | 0 | 0 | 21 | 3743.74 | 0.00117 | 0.00819 | 0 | 0 |  | Vlastní | Indiv | 0 | 0 |  | R-položka | Běžná |  |  |  | POL12_0
247 | Vlastní | Izolační pouzdro s povrch. úpr. z hliníkové fólie, izolace DN 64mm, tl.50mm | m | 94 | 571 | 53674 | 571 | 53674 | 0 | 0 | 21 | 64945.54 | 0.00132 | 0.12408 | 0 | 0 |  | Vlastní | Indiv | 0 | 0 |  | R-položka | Běžná |  |  |  | POL12_0
248 | vlastní | Izolované měděné potrubí chladivové , průměr 6,35 mm (1/4") | m | 19 | 59 | 1121 | 59 | 1121 | 0 | 0 | 21 | 1356.41 | 0.00085 | 0.01615 | 0 | 0 |  | Vlastní | Indiv | 0 | 0 |  | R-položka | Běžná |  |  |  | POL12_0
249 | vlastní | Izolované měděné potrubí chladivové , průměr 9,52 mm (3/8") | m | 38 | 89 | 3382 | 89 | 3382 | 0 | 0 | 21 | 4092.22 | 0.00085 | 0.0323 | 0 | 0 |  | Vlastní | Indiv | 0 | 0 |  | R-položka | Běžná |  |  |  | POL12_0
250 | vlastní | Izolované měděné potrubí chladivové , průměr 12,7 mm (1/2") | m | 34 | 115 | 3910 | 115 | 3910 | 0 | 0 | 21 | 4731.1 | 0.00085 | 0.0289 | 0 | 0 |  | Vlastní | Indiv | 0 | 0 |  | R-položka | Běžná |  |  |  | POL12_0
251 | Vlastní | Spojovací a uchycovací materiál | soubor | 1 | 10000 | 10000 | 10000 | 10000 | 0 | 0 | 21 | 12100 | 0 | 0 | 0 | 0 |  | Vlastní | Indiv | 0.4344 | 0.4344 |  | R-položka | Běžná |  |  |  | POL12_0
252 | Vlastní | Kondenzační chladivová jednotka, pro kanálové jednotky | kus | 1 | 213825 | 213825 | 213825 | 213825 | 0 | 0 | 21 | 258728.25 | 0.016 | 0.016 | 0 | 0 |  | Vlastní | Indiv | 0 | 0 |  | R-položka | Běžná |  |  |  | POL12_0
|  | Qcch=33,5kW, Qcv = 37,5 kW | [25 empty] | POP
|  | ROZMĚRY VxŠxH: 1650x1100x390 mm | [25 empty] | POP
|  | PŘIPOJENÍ: 400 V | [25 empty] | POP
|  | CHLAZENÍ: PŘÍKON 9,36 kW; 15 A | [25 empty] | POP
|  | VYTÁPĚNÍ: PŘÍKON 9,15 kW; 14,7 A | [25 empty] | POP
|  | HLADINA AKUSTICKÉHO TLAKU (NOČNÍ REŽIM) - 60 (53) dB(A) | [25 empty] | POP
|  | HLADINA AKUSTICKÉHO VÝKONU - 77 dB(A) | [25 empty] | POP
253 | Vlastní | CHLADIVOVÁ CHLADICÍ A VYTÁPĚCÍ KANÁLOVÁ JEDNOTKA, O VÝKONU: | kus | 1 | 30550 | 30550 | 30550 | 30550 | 0 | 0 | 21 | 36965.5 | 0.016 | 0.016 | 0 | 0 |  | Vlastní | Indiv | 0 | 0 |  | R-položka | Běžná |  |  |  | POL12_0
|  | Qchl = 7,1kW (citelný) | [25 empty] | POP
|  | Qvyt = 5,9kW | [25 empty] | POP
|  | ROZMĚRY VxŠxH:360x1608x657 mm | [25 empty] | POP
|  | PŘIPOJENÍ: 230V; RNC 1,3 A | [25 empty] | POP
|  | HMOTNOST 43 kg | [25 empty] | POP
254 | Vlastní | CHLADIVOVÁ CHLADICÍ A VYTÁPĚCÍ KANÁLOVÁ JEDNOTKA, O VÝKONU: | kus | 3 | 24125 | 72375 | 24125 | 72375 | 0 | 0 | 21 | 87573.75 | 0.016 | 0.048 | 0 | 0 |  | Vlastní | Indiv | 0 | 0 |  | R-položka | Běžná |  |  |  | POL12_0
|  | Qchl = 3,7kW (citelný) | [25 empty] | POP
|  | Qvyt = 3,0kW | [25 empty] | POP
|  | ROZMĚRY VxŠxH:260x867x657 mm | [25 empty] | POP
|  | PŘIPOJENÍ: 230V; RNC 0,4 A | [25 empty] | POP
|  | HMOTNOST 25 kg | [25 empty] | POP
255 | Vlastní | Kabelový ovladač ke kanálovým jednotkám | kus | 2 | 3650 | 7300 | 3650 | 7300 | 0 | 0 | 21 | 8833 | 0.016 | 0.032 | 0 | 0 |  | Vlastní | Indiv | 0 | 0 |  | R-položka | Běžná |  |  |  | POL12_0
256 | Vlastní | Potrubní rozbočka 20-26 HP (3-pipe) | kus | 1 | 2700 | 2700 | 2700 | 2700 | 0 | 0 | 21 | 3267 | 0.016 | 0.016 | 0 | 0 |  | Vlastní | Indiv | 0 | 0 |  | R-položka | Běžná |  |  |  | POL12_0
257 | Vlastní | Potrubní rozbočka do 12HP | kus | 3 | 1450 | 4350 | 1450 | 4350 | 0 | 0 | 21 | 5263.5 | 0.016 | 0.048 | 0 | 0 |  | Vlastní | Indiv | 0 | 0 |  | R-položka | Běžná |  |  |  | POL12_0
258 | Vlastní | PROPOJOVACÍ BOX | kus | 1 | 19175 | 19175 | 19175 | 19175 | 0 | 0 | 21 | 23201.75 | 0.016 | 0.016 | 0 | 0 |  | Vlastní | Indiv | 0 | 0 |  | R-položka | Běžná |  |  |  | POL12_0
|  | CHLADIVOVÉHO POTRUBÍ | [25 empty] | POP
|  | ROZMĚRY: 376x214x191 mm | [25 empty] | POP
|  | 1-PORTOVÝ (DO 6 HP) | [25 empty] | POP
259 | Vlastní | PROPOJOVACÍ BOX | kus | 1 | 21500 | 21500 | 21500 | 21500 | 0 | 0 | 21 | 26015 | 0.016 | 0.016 | 0 | 0 |  | Vlastní | Indiv | 0 | 0 |  | R-položka | Běžná |  |  |  | POL12_0
|  | CHLADIVOVÉHO POTRUBÍ | [25 empty] | POP
|  | ROZMĚRY: 376x214x191 mm | [25 empty] | POP
|  | 1-PORTOVÝ (6-10 HP) | [25 empty] | POP
260 | Vlastní | KONDENZAČNÍ CHLADIVOVÁ JEDNOTKA PRO PŘÍPRAVU TV | kus | 2 | 142575 | 285150 | 142575 | 285150 | 0 | 0 | 21 | 345031.5 | 0.016 | 0.032 | 0 | 0 |  | Vlastní | Indiv | 0 | 0 |  | R-položka | Běžná |  |  |  | POL12_0
|  | JMEN. Qcv = VÝKON 24 kW, COP 4,29 | [25 empty] | POP
|  | ROZMĚRY VxŠxH: 1380×950×370 mm | [25 empty] | POP
|  | PŘIPOJENÍ: 400 V; PŘÍKON 5,59kW; 24 A | [25 empty] | POP
|  | HLADINA AKUSTICKÉHO TLAKU/VÝKONU 60/74 dB(A) | [25 empty] | POP
261 | Vlastní | VNITŘNÍ HYDRAULICKÝ MODUL , PRO PŘÍPRAVU TV | kus | 2 | 91500 | 183000 | 91500 | 183000 | 0 | 0 | 21 | 221430 | 0.016 | 0.032 | 0 | 0 |  | Vlastní | Indiv | 0 | 0 |  | R-položka | Běžná |  |  |  | POL12_0
|  | ROZMĚRY VxŠxH: 890x670x360 mm | [25 empty] | POP
|  | SOUČÁSTÍ JEDNOTKY JE POJISTNÝ VENTIL A TLAKOVÁ EXPANZNÍ NÁDOBA O OBJEMU 10 litrů | [25 empty] | POP
|  | ZÁLOŽNÍ EL. OHŘÍVAČ 9kW (3+3+3) | [25 empty] | POP
|  | PŘIPOJENÍ 3N - 400V | [25 empty] | POP
|  | MAXIMÁLNÍ PROUD 15 A S OHŘÍVAČEM | [25 empty] | POP
262 | Vlastní | Příslušenství k jednotce pro přípravu TUV | soubor | 1 | 11700 | 11700 | 11700 | 11700 | 0 | 0 | 21 | 14157 | 0.016 | 0.016 | 0 | 0 |  | Vlastní | Indiv | 0 | 0 |  | R-položka | Běžná |  |  |  | POL12_0
|  | Teplotní čidlo do zásobníku TV | [25 empty] | POP
|  | Asistence technika při uvedení do provozu | [25 empty] | POP
263 | Vlastní | KONDENZAČNÍ CHLADIVOVÁ JEDNTOKA PRO VZT | kus | 2 | 147425 | 294850 | 147425 | 294850 | 0 | 0 | 21 | 356768.5 | 0.016 | 0.032 | 0 | 0 |  | Vlastní | Indiv | 0 | 0 |  | R-položka | Běžná |  |  |  | POL12_0
|  | Qcchl = 25 kW (max 28 kW) | [25 empty] | POP
|  | Qcchl = 28 kW (max 35 kW) | [25 empty] | POP
|  | COP-3,84; EER-3,07 | [25 empty] | POP
|  | ROZMĚRY VxŠxH: 1380x980x370 mm | [25 empty] | POP
|  | PŘIPOJENÍ: 400 V | [25 empty] | POP
|  | CHLAZENÍ: PŘÍKON 7,88kW; 12,6 A | [25 empty] | POP
|  | VYTÁPĚNÍ: PŘÍKON 7,03kW; 11,3 A | [25 empty] | POP
|  | HLADINA AKUSTICKÉHO TLAKU 60 dB(A) | [25 empty] | POP
|  | HLADINA AKUSTICKÉHO VÝKONU 76 dB(A) | [25 empty] | POP
264 | Vlastní | Příslušenství k chladivové jednotce | soubor | 1 | 79625 | 79625 | 79625 | 79625 | 0 | 0 | 21 | 96346.25 | 0.016 | 0.016 | 0 | 0 |  | Vlastní | Indiv | 0 | 0 |  | R-položka | Běžná |  |  |  | POL12_0
|  | Řídicí modul jednotky + expanzní ventil | [25 empty] | POP
|  | Kabelový ovladač k jednotkám pro VZT | [25 empty] | POP
|  | Konektory externích vstupů/výstupů | [25 empty] | POP
265 | Vlastní | ELEKTRICKÉ PŘÍMOTOPNÉ TRUBKOVÉ TĚLESO VxD: 900x450 | kus | 4 | 9000 | 36000 | 9000 | 36000 | 0 | 0 | 21 | 43560 | 0.016 | 0.064 | 0 | 0 |  | Vlastní | Indiv | 0 | 0 |  | R-položka | Běžná |  |  |  | POL12_0
|  | ELEKTRICKÝ PŘÍKON 200 W | [25 empty] | POP
|  | NAPÁJENÍ 230V, IP44 | [25 empty] | POP
|  | VČETNĚ ELEKTRICKÉHO REGULÁTORU | [25 empty] | POP
266 | Vlastní | Tepelné čerpadlo vzduch/voda pro vytápění sálavými, stropními panely | kus | 3 | 214773 | 644319 | 214773 | 644319 | 0 | 0 | 21 | 779625.99 | 0.016 | 0.048 | 0 | 0 |  | Vlastní | Indiv | 0 | 0 |  | R-položka | Běžná |  |  |  | POL12_0
|  | Topný výkon (min./jmen./max.) = 5,0/12,0/15,0kW | [25 empty] | POP
|  | COP dle EN14511 (A7/W35) = 4,5kW | [25 empty] | POP
|  | Rozměry VxŠxH: 1380×1252×370 mm | [25 empty] | POP
|  | Hladina akustického hluku - plné zatížení dle EN14511 - 65 dB(A) Součástí jednotky je oběhové čerpadlo, pojistný ventil, odvzdušňovací ventil a tlaková expanzní nádoba o objemu 6 litrů | [25 empty] | POP | Hladina akustického hluku - plné zatížení dle EN14511 - 65 dB(A) Součástí jednotky je oběhové čerpadlo, pojistný ventil, odvzdušňovací ventil a tlaková expanzní nádoba o objemu 6 litrů
267 | Vlastní | Snímač teploty vody | kus | 1 | 950 | 950 | 950 | 950 | 0 | 0 | 21 | 1149.5 | 0.016 | 0.016 | 0 | 0 |  | Vlastní | Indiv | 0 | 0 |  | R-položka | Běžná |  |  |  | POL12_0
268 | Vlastní | Kaskádní kontroler | kus | 1 | 18253 | 18253 | 18253 | 18253 | 0 | 0 | 21 | 22086.13 | 0.016 | 0.016 | 0 | 0 |  | Vlastní | Indiv | 0 | 0 |  | R-položka | Běžná |  |  |  | POL12_0
269 | Vlastní | Kabelový pokojový termostat | kus | 3 | 4630 | 13890 | 4630 | 13890 | 0 | 0 | 21 | 16806.9 | 0.016 | 0.048 | 0 | 0 |  | Vlastní | Indiv | 0 | 0 |  | R-položka | Běžná |  |  |  | POL12_0
270 | Vlastní | Bivalentní zdroj - elektrický ohřívač vody , 6+6+6 kW | kus | 3 | 25662 | 76986 | 25662 | 76986 | 0 | 0 | 21 | 93153.06 | 0.016 | 0.048 | 0 | 0 |  | Vlastní | Indiv | 0 | 0 |  | R-položka | Běžná |  |  |  | POL12_0
271 | Vlastní | Sálavé stropní panely rozměr DxŠ = 6000/900 | kus | 24 | 18127 | 435048 | 18127 | 435048 | 0 | 0 | 21 | 526408.08 | 0.016 | 0.384 | 0 | 0 |  | Vlastní | Indiv | 0 | 0 |  | R-položka | Běžná |  |  |  | POL12_0
272 | Vlastní | Sálavé stropní panely rozměr DxŠ = 4000/900 | kus | 6 | 13295 | 79770 | 13295 | 79770 | 0 | 0 | 21 | 96521.7 | 0.016 | 0.096 | 0 | 0 |  | Vlastní | Indiv | 0 | 0 |  | R-položka | Běžná |  |  |  | POL12_0
273 | Vlastní | Úprava stropních sálavých panelů , pro akusticky citlivé prostory | m | 168 | 360 | 60480 | 360 | 60480 | 0 | 0 | 21 | 73180.8 | 0.016 | 2.688 | 0 | 0 |  | Vlastní | Indiv | 0 | 0 |  | R-položka | Běžná |  |  |  | POL12_0
274 | Vlastní | Mříž pro zamezení zachytávání míčů | m | 168 | 630 | 105840 | 630 | 105840 | 0 | 0 | 21 | 128066.4 | 0.016 | 2.688 | 0 | 0 |  | Vlastní | Indiv | 0 | 0 |  | R-položka | Běžná |  |  |  | POL12_0
275 | Vlastní | Příslušenství pro sálavé stropní panely | kpl | 1 | 75000 | 75000 | 75000 | 75000 | 0 | 0 | 21 | 90750 | 0.016 | 0.016 | 0 | 0 |  | Vlastní | Indiv | 0 | 0 |  | R-položka | Běžná |  |  |  | POL12_0
|  | Registr lisovaný včetně krytu - 12 ks | [25 empty] | POP
|  | Lisovací nátrubek DN28, M-Profil, do 135 °C - 216 ks | [25 empty] | POP
|  | Lankový závěs plynule nastavitelný, 2m, kotva do trapézu - 180 ks | [25 empty] | POP
276 | Vlastní | Regulace sálavý stropních panelů | kpl | 1 | 10000 | 10000 | 10000 | 10000 | 0 | 0 | 21 | 12100 | 0.016 | 0.016 | 0 | 0 |  | Vlastní | Indiv | 0 | 0 |  | R-položka | Běžná |  |  |  | POL12_0
|  | Sada pro zónovou regulaci (termostat + čidlo); PWM / 3-bodový signál | [25 empty] | POP
277 | Vlastní | Montáž - sálavé stropné panely | soubor | 1 | 20000 | 20000 | 0 | 0 | 20000 | 20000 | 21 | 24200 | 0 | 0 | 0 | 0 |  | Vlastní | Indiv | 0.35 | 0.35 |  | R-položka | Běžná |  |  |  | POL12_1
278 | Vlastní | Doprava - sálavé stropné panely | soubor | 1 | 9000 | 9000 | 0 | 0 | 9000 | 9000 | 21 | 10890 | 0 | 0 | 0 | 0 |  | Vlastní | Indiv | 0.35 | 0.35 |  | R-položka | Běžná |  |  |  | POL12_1
279 | Vlastní | Montáž - ELEKTRICKÝ SÁLAVÝ TOPNÝ PANEL VÝKON 600W | kus | 3 | 292 | 876 | 0 | 0 | 292 | 876 | 21 | 1059.96 | 0 | 0 | 0 | 0 |  | Vlastní | Indiv | 0.35 | 1.05 |  | R-položka | Běžná |  |  |  | POL12_1
280 | Vlastní | Montáž - kondenzační jednotka | soubor | 1 | 38500 | 38500 | 0 | 0 | 38500 | 38500 | 21 | 46585 | 0 | 0 | 0 | 0 |  | Vlastní | Indiv | 0.35 | 0.35 |  | R-položka | Běžná |  |  |  | POL12_1
281 | Vlastní | Montáž - ELEKTRICKÉ PŘÍMOTOPNÉ TRUBKOVÉ TĚLESO | kus | 4 | 400 | 1600 | 0 | 0 | 400 | 1600 | 21 | 1936 | 0 | 0 | 0 | 0 |  | Vlastní | Indiv | 0.35 | 1.4 |  | R-položka | Běžná |  |  |  | POL12_1
282 | Vlastní | Montáž - vnitřních jednotek a venkovních | soubor | 1 | 4850 | 4850 | 0 | 0 | 4850 | 4850 | 21 | 5868.5 | 0 | 0 | 0 | 0 |  | Vlastní | Indiv | 0.35 | 0.35 |  | R-položka | Běžná |  |  |  | POL12_1
283 | Vlastní | Montáž - kondenzační jednotka | soubor | 1 | 44227 | 44227 | 0 | 0 | 44227 | 44227 | 21 | 53514.67 | 0 | 0 | 0 | 0 |  | Vlastní | Indiv | 0.35 | 0.35 |  | R-položka | Běžná |  |  |  | POL12_1
284 | Vlastní | Montáž - kondenzační jednotka | soubor | 1 | 7237 | 7237 | 0 | 0 | 7237 | 7237 | 21 | 8756.77 | 0 | 0 | 0 | 0 |  | Vlastní | Indiv | 0.35 | 0.35 |  | R-položka | Běžná |  |  |  | POL12_1
285 | Vlastní | Montáž - kondenzační jednotka | soubor | 1 | 6110 | 6110 | 0 | 0 | 6110 | 6110 | 21 | 7393.1 | 0 | 0 | 0 | 0 |  | Vlastní | Indiv | 0.35 | 0.35 |  | R-položka | Běžná |  |  |  | POL12_1
286 | Vlastní | Montáž - kondenzační jednotka | soubor | 1 | 21382.5 | 21382.5 | 0 | 0 | 21382.5 | 21382.5 | 21 | 25872.825 | 0 | 0 | 0 | 0 |  | Vlastní | Indiv | 0.35 | 0.35 |  | R-položka | Běžná |  |  |  | POL12_1
287 | Vlastní | Kompletní odzkoušení a zprovoznění, zaregulování | soubor | 1 | 120000 | 120000 | 0 | 0 | 120000 | 120000 | 21 | 145200 | 0 | 0 | 0 | 0 |  | Vlastní | Indiv | 0.4344 | 0.4344 |  | R-položka | Běžná |  |  |  | POL12_1
288 | Vlastní | Montáž Izolovaného měděného potrubí do pr. 13mm, chladivové | m | 91 | 199 | 18109 | 0 | 0 | 199 | 18109 | 21 | 21911.89 | 0.00059 | 0.05369 | 0 | 0 |  | Vlastní | Indiv | 0.346 | 31.486 |  | R-položka | Běžná |  |  |  | POL12_1
289 | Vlastní | Montáž izolace | m2 | 100 | 148 | 14800 | 0 | 0 | 148 | 14800 | 21 | 17908 | 0.00051 | 0.051 | 0 | 0 |  | Vlastní | Indiv | 0.267 | 26.7 |  | R-položka | Běžná |  |  |  | POL12_1
290 | Vlastní | Montáž izolace | m2 | 50 | 148 | 7400 | 0 | 0 | 148 | 7400 | 21 | 8954 | 0.00051 | 0.0255 | 0 | 0 |  | Vlastní | Indiv | 0.267 | 13.35 |  | R-položka | Běžná |  |  |  | POL12_1
291 | Vlastní | Potrubí z měděných trubek vytápění D 35 x 1,0 mm | m | 14 | 1128 | 15792 | 0 | 0 | 1128 | 15792 | 21 | 19108.32 | 0.00196 | 0.02744 | 0 | 0 |  | Vlastní | Indiv | 0.3579 | 5.0106 |  | R-položka | Běžná |  |  |  | POL12_1
292 | Vlastní | Potrubí z měděných trubek vytápění D 42 x 1,0 mm | m | 92 | 1416 | 130272 | 0 | 0 | 1416 | 130272 | 21 | 157629.12 | 0.00231 | 0.21252 | 0 | 0 |  | Vlastní | Indiv | 0.4088 | 37.6096 |  | R-položka | Běžná |  |  |  | POL12_1
293 | Vlastní | Potrubí z měděných trubek vytápění D 54 x 1,5 mm | m | 7 | 2255 | 15785 | 0 | 0 | 2255 | 15785 | 21 | 19099.85 | 0.00374 | 0.02618 | 0 | 0 |  | Vlastní | Indiv | 0.4658 | 3.2606 |  | R-položka | Běžná |  |  |  | POL12_1
294 | Vlastní | Potrubí z měděných trubek vytápění D 64 x 2,0 mm | m | 94 | 3695 | 347330 | 0 | 0 | 3695 | 347330 | 21 | 420269.3 | 0.00448 | 0.42112 | 0 | 0 |  | Vlastní | Indiv | 0.5156 | 48.4664 |  | R-položka | Běžná |  |  |  | POL12_1
295 | Vlastní | Montáž Izolovaného měděného potrubí do pr. 26mm, s UV ochranou | m | 113 | 264.5 | 29888.5 | 0 | 0 | 264.5 | 29888.5 | 21 | 36165.085 | 0.00059 | 0.06667 | 0 | 0 |  | Vlastní | Indiv | 0.346 | 39.098 |  | R-položka | Běžná |  |  |  | POL12_1
296 | Vlastní | Kohout kulový DN 50, chlazení | kus | 4 | 1436 | 5744 | 0 | 0 | 1436 | 5744 | 21 | 6950.24 | 0.00124 | 0.00496 | 0 | 0 |  | Vlastní | Indiv | 0.424 | 1.696 |  | R-položka | Běžná |  |  |  | POL12_1
297 | Vlastní | Kohout kulový DN 65 | kus | 6 | 4080 | 24480 | 0 | 0 | 4080 | 24480 | 21 | 29620.8 | 0.00311 | 0.01866 | 0 | 0 |  | Vlastní | Indiv | 0.538 | 3.228 |  | R-položka | Běžná |  |  |  | POL12_1
298 | Vlastní | Kohout kulový DN 32 | kus | 6 | 1193 | 7158 | 0 | 0 | 1193 | 7158 | 21 | 8661.18 | 0.0008 | 0.0048 | 0 | 0 |  | Vlastní | Indiv | 0.269 | 1.614 |  | R-položka | Běžná |  |  |  | POL12_1
299 | Vlastní | Kohout kulový DN 20 | kus | 1 | 485 | 485 | 0 | 0 | 485 | 485 | 21 | 586.85 | 0.00031 | 0.00031 | 0 | 0 |  | Vlastní | Indiv | 0.207 | 0.207 |  | R-položka | Běžná |  |  |  | POL12_1
300 | Vlastní | Kohout kulový vypouštěcí, DN20 | kus | 5 | 325.5 | 1627.5 | 0 | 0 | 325.5 | 1627.5 | 21 | 1969.275 | 0.0004 | 0.002 | 0 | 0 |  | Vlastní | Indiv | 0.114 | 0.57 |  | R-položka | Běžná |  |  |  | POL12_1
301 | Vlastní | Kohout kulový vypouštěcí, DN15 | kus | 1 | 326.5 | 326.5 | 0 | 0 | 326.5 | 326.5 | 21 | 395.065 | 0.00019 | 0.00019 | 0 | 0 |  | Vlastní | Indiv | 0.083 | 0.083 |  | R-položka | Běžná |  |  |  | POL12_1
302 | Vlastní | Protimrazový vypouštěcí ventil DN 15, pro tepelné čerpadlo | kus | 6 | 1500 | 9000 | 0 | 0 | 1500 | 9000 | 21 | 10890 | 0.00019 | 0.00114 | 0 | 0 |  | Vlastní | Indiv | 0.083 | 0.498 |  | R-položka | Běžná |  |  |  | POL12_1
303 | Vlastní | Ventil zpětný DN 32 | kus | 6 | 819 | 4914 | 0 | 0 | 819 | 4914 | 21 | 5945.94 | 0.00035 | 0.0021 | 0 | 0 |  | Vlastní | Indiv | 0.269 | 1.614 |  | R-položka | Běžná |  |  |  | POL12_1
304 | Vlastní | Ventil zpětný DN 65 | kus | 1 | 2835 | 2835 | 0 | 0 | 2835 | 2835 | 21 | 3430.35 | 0.0012 | 0.0012 | 0 | 0 |  | Vlastní | Indiv | 0.538 | 0.538 |  | R-položka | Běžná |  |  |  | POL12_1
305 | Vlastní | Filtr DN 65 | kus | 1 | 3810 | 3810 | 0 | 0 | 3810 | 3810 | 21 | 4610.1 | 0.00213 | 0.00213 | 0 | 0 |  | Vlastní | Indiv | 0.538 | 0.538 |  | R-položka | Běžná |  |  |  | POL12_1
306 | Vlastní | Montáž Izolovaného měděného potrubí do pr. 28mm | m | 119 | 264.5 | 31475.5 | 0 | 0 | 264.5 | 31475.5 | 21 | 38085.355 | 0.00487 | 0.57953 | 0 | 0 |  | Vlastní | Indiv | 0.44556 | 53.0216 |  | R-položka | Běžná |  |  |  | POL12_1
307 | Vlastní | Montáž - tepelné čerpadlá vzduch/voda | soubor | 1 | 20000 | 20000 | 0 | 0 | 20000 | 20000 | 21 | 24200 | 0 | 0 | 0 | 0 |  | Vlastní | Indiv | 0.35 | 0.35 |  | R-položka | Běžná |  |  |  | POL12_1
308 | Vlastní | Ventily regulační , DN dle dodavatele stropních panelů | soubor | 1 | 3590 | 3590 | 0 | 0 | 3590 | 3590 | 21 | 4343.9 | 0.01521 | 0.01521 | 0 | 0 |  | Vlastní | Indiv | 1.009 | 1.009 |  | R-položka | Běžná |  |  |  | POL12_1
309 | Vlastní | Ventil vyvažovací DN 40, kvs = 20,20 m3/h | kus | 1 | 5315 | 5315 | 0 | 0 | 5315 | 5315 | 21 | 6431.15 | 0.00189 | 0.00189 | 0 | 0 |  | Vlastní | Indiv | 0.351 | 0.351 |  | R-položka | Běžná |  |  |  | POL12_1
310 | Vlastní | Automatické doplňovací zařízení | soubor | 1 | 30000 | 30000 | 0 | 0 | 30000 | 30000 | 21 | 36300 | 0.00476 | 0.00476 | 0 | 0 |  | Vlastní | Indiv | 0.831 | 0.831 |  | R-položka | Běžná |  |  |  | POL12_1
|  | s časovým omezením a integrovaným oddělovacím členem SV a tlakovým snímačem | [25 empty] | POP
311 | Vlastní | Změkčovací patrona | soubor | 1 | 8000 | 8000 | 0 | 0 | 8000 | 8000 | 21 | 9680 | 0.00476 | 0.00476 | 0 | 0 |  | Vlastní | Indiv | 0.831 | 0.831 |  | R-položka | Běžná |  |  |  | POL12_1
|  | s časovým omezením a integrovaným oddělovacím členem SV a tlakovým snímačem | [25 empty] | POP
312 | Vlastní | Montáž zásobníku akumulačního | soubor | 1 | 15830 | 15830 | 0 | 0 | 15830 | 15830 | 21 | 19154.3 | 0.0298 | 0.0298 | 0 | 0 |  | Vlastní | Indiv | 12.129 | 12.129 |  | R-položka | Běžná |  |  |  | POL12_1
313 | Vlastní | Čerpadlo oběhové , 7,83 m3/h při 39 kPa | kus | 1 | 15000 | 15000 | 0 | 0 | 15000 | 15000 | 21 | 18150 | 0.00339 | 0.00339 | 0 | 0 |  | Vlastní | Indiv | 0.593 | 0.593 |  | R-položka | Běžná |  |  |  | POL12_1
Díl: | 737 | Vzduchotechnika |  |  |  | 6306610 |  | 5149201.01 |  | 1157408.99 | [17 empty] | DIL
314 | 342263420R00 | Osazení revizních dvířek, do 0,50 m2 | kus | 29 | 536 | 15544 | 11.69 | 339.01 | 524.31 | 15204.99 | 21 | 18808.24 | 0.00024 | 0.00696 | 0 | 0 |  | Vlastní | Indiv | 1.04 | 30.16 |  | Práce | Běžná |  |  |  | POL1_0
315 | 728111123 | Montáž potrubí plechového čtyřhranného do 1,39 m2 | m | 225 | 870 | 195750 | 0 | 0 | 870 | 195750 | 21 | 236857.5 | 0 | 0 | 0 | 0 |  | RTS 23/ II | Indiv | 1.29 | 290.25 |  | Práce | Běžná |  |  |  | POL1_0
316 | 728111126 | Montáž potrubí plechového čtyřhranného do 2,52 m2 | m | 183 | 1289 | 235887 | 0 | 0 | 1289 | 235887 | 21 | 285423.27 | 0 | 0 | 0 | 0 |  | RTS 23/ II | Indiv | 1.99 | 364.17 |  | Práce | Běžná |  |  |  | POL1_0
317 | 728111128 | Montáž potrubí plechového čtyřhranného do 3,24 m2 | m | 35 | 1744 | 61040 | 0 | 0 | 1744 | 61040 | 21 | 73858.4 | 0 | 0 | 0 | 0 |  | RTS 23/ II | Indiv | 2.85 | 99.75 |  | Práce | Běžná |  |  |  | POL1_0
318 | 728112112 | Montáž potrubí plechového kruhového do d 200 mm | m | 10 | 170 | 1700 | 0 | 0 | 170 | 1700 | 21 | 2057 | 0 | 0 | 0 | 0 |  | RTS 23/ II | Indiv | 0.37 | 3.7 |  | Práce | Běžná |  |  |  | POL1_0
319 | 728112114 | Montáž potrubí plechového kruhového do d 400 mm | m | 22 | 390.5 | 8591 | 0 | 0 | 390.5 | 8591 | 21 | 10395.11 | 0 | 0 | 0 | 0 |  | RTS 23/ II | Indiv | 0.85 | 18.7 |  | Práce | Běžná |  |  |  | POL1_0
320 | 728115411R00 | Montáž potrubí ohebného izolovan. z AL do d 100 mm | m | 21 | 161 | 3381 | 0 | 0 | 161 | 3381 | 21 | 4091.01 | 0 | 0 | 0 | 0 |  | Vlastní | Indiv | 0.35 | 7.35 |  | Práce | Běžná |  |  |  | POL1_0
321 | 728115412R00 | Montáž potrubí ohebného izolovan. z AL do d 200 mm | m | 15 | 179.5 | 2692.5 | 0 | 0 | 179.5 | 2692.5 | 21 | 3257.925 | 0 | 0 | 0 | 0 |  | Vlastní | Indiv | 0.39 | 5.85 |  | Práce | Běžná |  |  |  | POL1_0
322 | 728312113 | Montáž tlumiče hluku čtyřhranného do 0,45 m2 | kus | 6 | 740 | 4440 | 0 | 0 | 740 | 4440 | 21 | 5372.4 | 0 | 0 | 0 | 0 |  | RTS 23/ II | Indiv | 1.61 | 9.66 |  | Práce | Běžná |  |  |  | POL1_0
323 | 728312115 | Montáž tlumiče hluku čtyřhranného nad 0,6 m2 | kus | 4 | 1549 | 6196 | 0 | 0 | 1549 | 6196 | 21 | 7497.16 | 0 | 0 | 0 | 0 |  | RTS 23/ II | Indiv | 3.37 | 13.48 |  | Práce | Běžná |  |  |  | POL1_0
324 | 728413124R00 | Montáž dýzy kruhové do d 250 mm | kus | 8 | 482.5 | 3860 | 0 | 0 | 482.5 | 3860 | 21 | 4670.6 | 0 | 0 | 0 | 0 |  | Vlastní | Indiv | 1.05 | 8.4 |  | Práce | Běžná |  |  |  | POL1_0
325 | 728413521 | Montáž talířového ventilu kruhového do d 100 mm | kus | 13 | 133.5 | 1735.5 | 0 | 0 | 133.5 | 1735.5 | 21 | 2099.955 | 0 | 0 | 0 | 0 |  | RTS 23/ II | Indiv | 0.29 | 3.77 |  | Práce | Běžná |  |  |  | POL1_0
326 | 728413522 | Montáž talířového ventilu kruhového do d 200 mm | kus | 4 | 170 | 680 | 0 | 0 | 170 | 680 | 21 | 822.8 | 0 | 0 | 0 | 0 |  | RTS 23/ II | Indiv | 0.37 | 1.48 |  | Práce | Běžná |  |  |  | POL1_0
327 | 728415113 | Montáž mřížky větrací nebo ventilační do 0,15 m2 | kus | 58 | 482.5 | 27985 | 0 | 0 | 482.5 | 27985 | 21 | 33861.85 | 0 | 0 | 0 | 0 |  | RTS 23/ II | Indiv | 1.05 | 60.9 |  | Práce | Běžná |  |  |  | POL1_0
328 | 728415115 | Montáž mřížky větrací nebo ventilační nad 0,20 m2 | kus | 1 | 777 | 777 | 0 | 0 | 777 | 777 | 21 | 940.17 | 0 | 0 | 0 | 0 |  | RTS 23/ II | Indiv | 1.69 | 1.69 |  | Práce | Běžná |  |  |  | POL1_0
329 | 728415115 | Montáž mřížky větrací nebo ventilační nad 0,20 m2 | kus | 5 | 777 | 3885 | 0 | 0 | 777 | 3885 | 21 | 4700.85 | 0 | 0 | 0 | 0 |  | RTS 23/ II | Indiv | 1.69 | 8.45 |  | Práce | Běžná |  |  |  | POL1_0
330 | 998728101 | Přesun hmot pro vzduchotechniku, výšky do 6 m | t | 5 | 3310 | 16550 | 0 | 0 | 3310 | 16550 | 21 | 20025.5 | 0 | 0 | 0 | 0 |  | RTS 23/ II | Indiv | 5.064 | 25.32 |  | Práce | Běžná |  |  |  | POL1_0
331 | Vlastní | VZT jednotka venkovní s rekuperací tepla, VZT.01.02 | kus | 1 | 739970 | 739970 | 739970 | 739970 | 0 | 0 | 21 | 895363.7 | 0.016 | 0.016 | 0 | 0 |  | Vlastní | Indiv | 0 | 0 |  | R-položka | Běžná |  |  |  | POL12_0
|  | v režimu cirkulace 7750m3/h čerstvý vzduch + 2750m3/h cirkulace, přívod max. výkon min. 10500m3/h při 350Pa, odtah max. výkon min. 10500m3/h při 350Pa, deskový výměník na 7750m3/h, účinnost rekuperace 83%, registr pro přímé topení a chlazení (R410A) v děleném provedení 3x33% - Qch/t=80kW. bivalentní elektrický zdroj 30kW. Filtrace přívodní F7, odvodní G4, vybaveno pružnou manžetou a uzavírací klapkou, jednotka s by-passovou klapkou, zvukový útlum Rw = 41 nebo 43dB, opláštění součinitel prostupu tepla 0,6W/m2K | [25 empty] | POP | v režimu cirkulace 7750m3/h čerstvý vzduch + 2750m3/h cirkulace, přívod max. výkon min. 10500m3/h při 350Pa, odtah max. výkon min. 10500m3/h při 350Pa, deskový výměník na 7750m3/h, účinnost rekuperace 83%, registr pro přímé topení a chlazení (R410A) v děleném provedení 3x33% - Qch/t=80kW. bivalentní elektrický zdroj 30kW. Filtrace přívodní F7, odvodní G4, vybaveno pružnou manžetou a uzavírací klapkou, jednotka s by-passovou klapkou, zvukový útlum Rw = 41 nebo 43dB, opláštění součinitel prostupu tepla 0,6W/m2K
332 | Vlastní | Čidlo kouřové do potrubí | kus | 2 | 3000 | 6000 | 3000 | 6000 | 0 | 0 | 21 | 7260 | 1e-05 | 2e-05 | 0 | 0 |  | Vlastní | Indiv | 0 | 0 |  | R-položka | Běžná |  |  |  | POL12_0
333 | Vlastní | Vyústka mřížka čtyřhranná dvouřadá 1400x200, ATYP | kus | 1 | 3500 | 3500 | 3500 | 3500 | 0 | 0 | 21 | 4235 | 0.00077 | 0.00077 | 0 | 0 |  | Vlastní | Indiv | 0 | 0 |  | R-položka | Běžná |  |  |  | POL12_0
334 | Vlastní | Tlumič hluku buňkový 700x400mm, délka 1500mm, před 77dB, za 59dB | kus | 1 | 9500 | 9500 | 9500 | 9500 | 0 | 0 | 21 | 11495 | 0.001 | 0.001 | 0 | 0 |  | Vlastní | Indiv | 0 | 0 |  | R-položka | Běžná |  |  |  | POL12_0
|  | 1.01.06 | [25 empty] | POP
335 | Vlastní | Tlumič hluku buňkový 700x400mm, délka 2000mm, před 59dB, za 42dB | kus | 1 | 11500 | 11500 | 11500 | 11500 | 0 | 0 | 21 | 13915 | 0.001 | 0.001 | 0 | 0 |  | Vlastní | Indiv | 0 | 0 |  | R-položka | Běžná |  |  |  | POL12_0
|  | 1.01.07 | [25 empty] | POP
336 | Vlastní | Tlumič hluku buňkový 700x400mm, délka 1000mm, před 68dB, za 54dB | kus | 1 | 8500 | 8500 | 8500 | 8500 | 0 | 0 | 21 | 10285 | 0.001 | 0.001 | 0 | 0 |  | Vlastní | Indiv | 0 | 0 |  | R-položka | Běžná |  |  |  | POL12_0
|  | 1.01.08 | [25 empty] | POP
337 | Vlastní | Tlumič hluku buňkový 700x400mm, délka 1250mm, před 54dB, za 42dB | kus | 1 | 9200 | 9200 | 9200 | 9200 | 0 | 0 | 21 | 11132 | 0.001 | 0.001 | 0 | 0 |  | Vlastní | Indiv | 0 | 0 |  | R-položka | Běžná |  |  |  | POL12_0
|  | 1.01.09 | [25 empty] | POP
338 | Vlastní | Tlumič hluku buňkový 700x400mm, délka 1500mm, před 69dB, za 51dB | kus | 1 | 9500 | 9500 | 9500 | 9500 | 0 | 0 | 21 | 11495 | 0.001 | 0.001 | 0 | 0 |  | Vlastní | Indiv | 0 | 0 |  | R-položka | Běžná |  |  |  | POL12_0
|  | 1.01.10 | [25 empty] | POP
339 | Vlastní | Tlumič hluku buňkový 700x400mm, délka 1500mm, před 77dB, za 58dB | kus | 1 | 9500 | 9500 | 9500 | 9500 | 0 | 0 | 21 | 11495 | 0.001 | 0.001 | 0 | 0 |  | Vlastní | Indiv | 0 | 0 |  | R-položka | Běžná |  |  |  | POL12_0
|  | 1.01.11 | [25 empty] | POP
340 | Vlastní | Tlumič hluku buňkový 800x400mm, délka 2000mm, před 72dB, za 56dB | kus | 1 | 12500 | 12500 | 12500 | 12500 | 0 | 0 | 21 | 15125 | 0.001 | 0.001 | 0 | 0 |  | Vlastní | Indiv | 0 | 0 |  | R-položka | Běžná |  |  |  | POL12_0
|  | 1.01.16 | [25 empty] | POP
341 | Vlastní | Tlumič hluku buňkový 800x400mm, délka 2000mm, před 65dB, za 47dB | kus | 1 | 15000 | 15000 | 15000 | 15000 | 0 | 0 | 21 | 18150 | 0.001 | 0.001 | 0 | 0 |  | Vlastní | Indiv | 0 | 0 |  | R-položka | Běžná |  |  |  | POL12_0
|  | 1.01.19 | [25 empty] | POP
342 | Vlastní | Tlumič hluku buňkový 800x400mm, délka 2450mm, před 67dB, za 52dB | kus | 1 | 18000 | 18000 | 18000 | 18000 | 0 | 0 | 21 | 21780 | 0.001 | 0.001 | 0 | 0 |  | Vlastní | Indiv | 0 | 0 |  | R-položka | Běžná |  |  |  | POL12_0
|  | 1.01.20 | [25 empty] | POP
343 | Vlastní | Tlumič hluku buňkový 800x400mm, délka 1250mm, před 59dB, za 47dB | kus | 1 | 18000 | 18000 | 18000 | 18000 | 0 | 0 | 21 | 21780 | 0.001 | 0.001 | 0 | 0 |  | Vlastní | Indiv | 0 | 0 |  | R-položka | Běžná |  |  |  | POL12_0
|  | 1.01.21 | [25 empty] | POP
344 | vlastní | Mřížka čtyřhranná proti hmyzu vel. 700x400 | kus | 2 | 756 | 1512 | 756 | 1512 | 0 | 0 | 21 | 1829.52 | 0.0027 | 0.0054 | 0 | 0 |  | Vlastní | Indiv | 0 | 0 |  | R-položka | Běžná |  |  |  | POL12_0
345 | vlastní | Mřížka čtyřhranná proti hmyzu vel. 1000x600 | kus | 2 | 1250 | 2500 | 1250 | 2500 | 0 | 0 | 21 | 3025 | 0.0027 | 0.0054 | 0 | 0 |  | Vlastní | Indiv | 0 | 0 |  | R-položka | Běžná |  |  |  | POL12_0
346 | Vlastní | Žaluzie protidešťová 1500x800, průtočná plocha 1,2m2 | kus | 1 | 2785 | 2785 | 2785 | 2785 | 0 | 0 | 21 | 3369.85 | 0.0159 | 0.0159 | 0 | 0 |  | Vlastní | Indiv | 0 | 0 |  | R-položka | Běžná |  |  |  | POL12_0
347 | Vlastní | Talířový ventil kovový odvodní DN125, do podhledu | kus | 4 | 352 | 1408 | 352 | 1408 | 0 | 0 | 21 | 1703.68 | 0.0002 | 0.0008 | 0 | 0 |  | Vlastní | Indiv | 0 | 0 |  | R-položka | Běžná |  |  |  | POL12_0
348 | Vlastní | Talířový ventil kovový odvodní DN100, do podhledu | kus | 12 | 224 | 2688 | 224 | 2688 | 0 | 0 | 21 | 3252.48 | 0.0002 | 0.0024 | 0 | 0 |  | Vlastní | Indiv | 0 | 0 |  | R-položka | Běžná |  |  |  | POL12_0
349 | Vlastní | Talířový ventil kovový přívodní DN80 | kus | 1 | 130 | 130 | 130 | 130 | 0 | 0 | 21 | 157.3 | 0.0002 | 0.0002 | 0 | 0 |  | Vlastní | Indiv | 0 | 0 |  | R-položka | Běžná |  |  |  | POL12_0
350 | Vlastní | čtyřhranné potrubí do 1,39m2, +40% tvarovek z m2 | m | 225 | 4190 | 942750 | 4190 | 942750 | 0 | 0 | 21 | 1140727.5 | 0.00896 | 2.016 | 0 | 0 |  | Vlastní | Indiv | 0 | 0 |  | R-položka | Běžná |  |  |  | POL12_0
|  | z pozin. plechu spojovaného přírubami, třída těsnosti C, včetně závěsů a kotvení, spojovacího materiálu a požárních ucpávek do dotěsnění prostupů | [25 empty] | POP | z pozin. plechu spojovaného přírubami, třída těsnosti C, včetně závěsů a kotvení, spojovacího materiálu a požárních ucpávek do dotěsnění prostupů
351 | Vlastní | čtyřhranné potrubí do 2,2m2, +30% tvarovek z m2 | m | 148 | 6689 | 989972 | 6689 | 989972 | 0 | 0 | 21 | 1197866.12 | 0.01536 | 2.2733 | 0 | 0 |  | Vlastní | Indiv | 0 | 0 |  | R-položka | Běžná |  |  |  | POL12_0
|  | z pozin. plechu spojovaného přírubami, třída těsnosti C, včetně závěsů a kotvení, spojovacího materiálu a požárních ucpávek do dotěsnění prostupů | [25 empty] | POP | z pozin. plechu spojovaného přírubami, třída těsnosti C, včetně závěsů a kotvení, spojovacího materiálu a požárních ucpávek do dotěsnění prostupů
352 | Vlastní | čtyřhranné potrubí do 2,52m2, +30% tvarovek z m2 | m | 35 | 7241 | 253435 | 7241 | 253435 | 0 | 0 | 21 | 306656.35 | 0.01664 | 0.5824 | 0 | 0 |  | Vlastní | Indiv | 0 | 0 |  | R-položka | Běžná |  |  |  | POL12_0
|  | z pozin. plechu spojovaného přírubami, třída těsnosti C, včetně závěsů a kotvení, spojovacího materiálu a požárních ucpávek do dotěsnění prostupů | [25 empty] | POP | z pozin. plechu spojovaného přírubami, třída těsnosti C, včetně závěsů a kotvení, spojovacího materiálu a požárních ucpávek do dotěsnění prostupů
353 | vlastní | Trouba Flexo d 80 délka 1000 mm, tepelně izolační, včetně spojovacího materiálu | m | 5 | 191 | 955 | 191 | 955 | 0 | 0 | 21 | 1155.55 | 0.00025 | 0.00125 | 0 | 0 |  | Vlastní | Indiv | 0 | 0 |  | R-položka | Běžná |  |  |  | POL12_0
354 | vlastní | Trouba Flexo d 100 délka 1000 mm, zvukově izolační, včetně spojovacího materiálu | m | 20 | 207 | 4140 | 207 | 4140 | 0 | 0 | 21 | 5009.4 | 0.00033 | 0.0066 | 0 | 0 |  | Vlastní | Indiv | 0 | 0 |  | R-položka | Běžná |  |  |  | POL12_0
355 | vlastní | Trouba Flexo d 125 délka 1000 mm, zvukově izolační, včetně spojovacího materiálu | m | 15 | 237 | 3555 | 237 | 3555 | 0 | 0 | 21 | 4301.55 | 0.0005 | 0.0075 | 0 | 0 |  | Vlastní | Indiv | 0 | 0 |  | R-položka | Běžná |  |  |  | POL12_0
356 | vlastní | Izolace čtyřhranného potrubí - protipožární EI45, tl 40mm, s povrchovou úpravou, certifikovaný | m2 | 60 | 382 | 22920 | 382 | 22920 | 0 | 0 | 21 | 27733.2 | 0.0016 | 0.096 | 0 | 0 |  | Vlastní | Indiv | 0 | 0 |  | R-položka | Běžná |  |  |  | POL12_0
357 | Vlastní | čtyřhranné potrubí do 3,24m2, +40% tvarovek z m2 | m | 35 | 10780 | 377300 | 10780 | 377300 | 0 | 0 | 21 | 456533 | 0.02304 | 0.8064 | 0 | 0 |  | Vlastní | Indiv | 0 | 0 |  | R-položka | Běžná |  |  |  | POL12_0
|  | z pozin. plechu spojovaného přírubami, třída těsnosti C, včetně závěsů a kotvení, spojovacího materiálu a požárních ucpávek do dotěsnění prostupů | [25 empty] | POP | z pozin. plechu spojovaného přírubami, třída těsnosti C, včetně závěsů a kotvení, spojovacího materiálu a požárních ucpávek do dotěsnění prostupů
358 | Vlastní | Izolace čtyřhranného potrubí - tepelná tl.100, do exteriéru, min. 0,042W/mK, oplechováno | m2 | 455 | 1150 | 523250 | 1150 | 523250 | 0 | 0 | 21 | 633132.5 | 0.0065 | 2.9575 | 0 | 0 |  | Vlastní | Indiv | 0 | 0 |  | R-položka | Běžná |  |  |  | POL12_0
359 | Vlastní | Izolace čtyřhranného potrubí - tepelná tl.40, do interiéru, min. 0,042W/mK, | m2 | 20 | 211 | 4220 | 211 | 4220 | 0 | 0 | 21 | 5106.2 | 0.0065 | 0.13 | 0 | 0 |  | Vlastní | Indiv | 0 | 0 |  | R-položka | Běžná |  |  |  | POL12_0
360 | Vlastní | Doplňkový montážní a těsnící materiál | soubor | 1 | 10000 | 10000 | 10000 | 10000 | 0 | 0 | 21 | 12100 | 0 | 0 | 0 | 0 |  | Vlastní | Indiv | 0.4344 | 0.4344 |  | R-položka | Běžná |  |  |  | POL12_0
361 | Vlastní | Ostatní | soubor | 1 | 10000 | 10000 | 10000 | 10000 | 0 | 0 | 21 | 12100 | 0 | 0 | 0 | 0 |  | Vlastní | Indiv | 0.4344 | 0.4344 |  | R-položka | Běžná |  |  |  | POL12_0
362 | Vlastní | Izolace čtyřhranného potrubí - tepelná tl.40, do exteriéru, min. 0,042W/mK, oplechováno | m2 | 20 | 520 | 10400 | 520 | 10400 | 0 | 0 | 21 | 12584 | 0.0065 | 0.13 | 0 | 0 |  | Vlastní | Indiv | 0 | 0 |  | R-položka | Běžná |  |  |  | POL12_0
363 | Vlastní | Vyústka mřížka čtyřhranná dvouřadá 200x200 | kus | 1 | 423 | 423 | 423 | 423 | 0 | 0 | 21 | 511.83 | 0.00077 | 0.00077 | 0 | 0 |  | Vlastní | Indiv | 0 | 0 |  | R-položka | Běžná |  |  |  | POL12_0
364 | Vlastní | Vyústka mřížka čtyřhranná dvouřadá 250x200 | kus | 8 | 519 | 4152 | 519 | 4152 | 0 | 0 | 21 | 5023.92 | 0.00077 | 0.00616 | 0 | 0 |  | Vlastní | Indiv | 0 | 0 |  | R-položka | Běžná |  |  |  | POL12_0
365 | Vlastní | Vyústka mřížka čtyřhranná dvouřadá 200x150 | kus | 2 | 372 | 744 | 372 | 744 | 0 | 0 | 21 | 900.24 | 0.00077 | 0.00154 | 0 | 0 |  | Vlastní | Indiv | 0 | 0 |  | R-položka | Běžná |  |  |  | POL12_0
366 | Vlastní | Vyústka mřížka čtyřhranná dvouřadá 300x100 | kus | 16 | 365 | 5840 | 365 | 5840 | 0 | 0 | 21 | 7066.4 | 0.00077 | 0.01232 | 0 | 0 |  | Vlastní | Indiv | 0 | 0 |  | R-položka | Běžná |  |  |  | POL12_0
367 | Vlastní | Vyústka mřížka čtyřhranná dvouřadá 200x100 | kus | 28 | 324 | 9072 | 324 | 9072 | 0 | 0 | 21 | 10977.12 | 0.00077 | 0.02156 | 0 | 0 |  | Vlastní | Indiv | 0 | 0 |  | R-položka | Běžná |  |  |  | POL12_0
368 | Vlastní | Vyústka mřížka čtyřhranná dvouřadá 800x200 | kus | 3 | 850 | 2550 | 850 | 2550 | 0 | 0 | 21 | 3085.5 | 0.00077 | 0.00231 | 0 | 0 |  | Vlastní | Indiv | 0 | 0 |  | R-položka | Běžná |  |  |  | POL12_0
369 | Vlastní | Dvířka revizní plná magnetická rozměr 900x500 mm | kus | 9 | 3861 | 34749 | 3861 | 34749 | 0 | 0 | 21 | 42046.29 | 0.001 | 0.009 | 0 | 0 |  | Vlastní | Indiv | 0 | 0 |  | R-položka | Běžná |  |  |  | POL12_0
370 | Vlastní | Dvířka revizní plná magnetická rozměr 200x200 mm, do SDK podhledu | kus | 19 | 1250 | 23750 | 1250 | 23750 | 0 | 0 | 21 | 28737.5 | 0.001 | 0.019 | 0 | 0 |  | Vlastní | Indiv | 0 | 0 |  | R-položka | Běžná |  |  |  | POL12_0
371 | Vlastní | Dvířka revizní plná magnetická rozměr 400x300 mm, do SDK podhledu | kus | 1 | 1528 | 1528 | 1528 | 1528 | 0 | 0 | 21 | 1848.88 | 0.001 | 0.001 | 0 | 0 |  | Vlastní | Indiv | 0 | 0 |  | R-položka | Běžná |  |  |  | POL12_0
372 | Vlastní | VZT jednotka venkovní s rekuperací tepla, VZT.01.01 | kus | 1 | 805355 | 805355 | 805355 | 805355 | 0 | 0 | 21 | 974479.55 | 0.016 | 0.016 | 0 | 0 |  | Vlastní | Indiv | 0 | 0 |  | R-položka | Běžná |  |  |  | POL12_0
|  | v režimu cirkulace 7750m3/h čerstvý vzduch + 2750m3/h cirkulace, přívod max. výkon min. 10500m3/h při 350Pa, odtah max. výkon min. 10500m3/h při 350Pa, deskový výměník na 7750m3/h, účinnost rekuperace 83%, registr pro přímé topení a chlazení (R410A) v děleném provedení 3x33% - Qch/t=80kW. bivalentní elektrický zdroj 30kW. Filtrace přívodní F7, odvodní G4, vybaveno pružnou manžetou a uzavírací klapkou, jednotka s by-passovou klapkou, zvukový útlum Rw = 41 nebo 43dB, opláštění součinitel prostupu tepla 0,6W/m2K | [25 empty] | POP | v režimu cirkulace 7750m3/h čerstvý vzduch + 2750m3/h cirkulace, přívod max. výkon min. 10500m3/h při 350Pa, odtah max. výkon min. 10500m3/h při 350Pa, deskový výměník na 7750m3/h, účinnost rekuperace 83%, registr pro přímé topení a chlazení (R410A) v děleném provedení 3x33% - Qch/t=80kW. bivalentní elektrický zdroj 30kW. Filtrace přívodní F7, odvodní G4, vybaveno pružnou manžetou a uzavírací klapkou, jednotka s by-passovou klapkou, zvukový útlum Rw = 41 nebo 43dB, opláštění součinitel prostupu tepla 0,6W/m2K
373 | Vlastní | Klapka požární 4hranná 315x250, s tavnou pojistkou | kus | 8 | 3065 | 24520 | 3065 | 24520 | 0 | 0 | 21 | 29669.2 | 0.0195 | 0.156 | 0 | 0 |  | Vlastní | Indiv | 0 | 0 |  | R-položka | Běžná |  |  |  | POL12_0
374 | Vlastní | Klapka požární 4hranná 400x200, s tavnou pojistkou | kus | 6 | 2958 | 17748 | 2958 | 17748 | 0 | 0 | 21 | 21475.08 | 0.0195 | 0.117 | 0 | 0 |  | Vlastní | Indiv | 0 | 0 |  | R-položka | Běžná |  |  |  | POL12_0
375 | Vlastní | Klapka požární 4hranná 300x200, s tavnou pojistkou | kus | 1 | 2508 | 2508 | 2508 | 2508 | 0 | 0 | 21 | 3034.68 | 0.0195 | 0.0195 | 0 | 0 |  | Vlastní | Indiv | 0 | 0 |  | R-položka | Běžná |  |  |  | POL12_0
376 | Vlastní | Dýza pro přívod vzduchu 625m3/h se servopohonem | kus | 8 | 18602 | 148816 | 18602 | 148816 | 0 | 0 | 21 | 180067.36 | 0.016 | 0.128 | 0 | 0 |  | Vlastní | Indiv | 0 | 0 |  | R-položka | Běžná |  |  |  | POL12_0
377 | Vlastní | Klapka regulační 315x250, ruční | kus | 8 | 1336 | 10688 | 1336 | 10688 | 0 | 0 | 21 | 12932.48 | 0.018 | 0.144 | 0 | 0 |  | Vlastní | Indiv | 0 | 0 |  | R-položka | Běžná |  |  |  | POL12_0
378 | Vlastní | Regulátor průtoku 400x200mm, ruční | kus | 2 | 1336 | 2672 | 1336 | 2672 | 0 | 0 | 21 | 3233.12 | 0.018 | 0.036 | 0 | 0 |  | Vlastní | Indiv | 0 | 0 |  | R-položka | Běžná |  |  |  | POL12_0
379 | Vlastní | Regulátor průtoku 400x150mm, ruční | kus | 1 | 1258 | 1258 | 1258 | 1258 | 0 | 0 | 21 | 1522.18 | 0.018 | 0.018 | 0 | 0 |  | Vlastní | Indiv | 0 | 0 |  | R-položka | Běžná |  |  |  | POL12_0
380 | Vlastní | Klapka regulační 200x200, ruční | kus | 7 | 1108 | 7756 | 1108 | 7756 | 0 | 0 | 21 | 9384.76 | 0.012 | 0.084 | 0 | 0 |  | Vlastní | Indiv | 0 | 0 |  | R-položka | Běžná |  |  |  | POL12_0
381 | Vlastní | Klapka regulační 300x200, ruční | kus | 6 | 1108 | 6648 | 1108 | 6648 | 0 | 0 | 21 | 8044.08 | 0.012 | 0.072 | 0 | 0 |  | Vlastní | Indiv | 0 | 0 |  | R-položka | Běžná |  |  |  | POL12_0
382 | 42971243R | Klapka požární 4hranná 800x200, s tavnou pojistkou | kus | 1 | 3495 | 3495 | 3495 | 3495 | 0 | 0 | 21 | 4228.95 | 0.0235 | 0.0235 | 0 | 0 |  | Vlastní | Indiv | 0 | 0 |  | Specifikace | Běžná |  |  |  | POL3_0
383 | Vlastní | Montáž požární klapky | kus | 16 | 538 | 8608 | 0 | 0 | 538 | 8608 | 21 | 10415.68 | 0 | 0 | 0 | 0 |  | Vlastní | Indiv | 1.17 | 18.72 |  | R-položka | Běžná |  |  |  | POL12_1
384 | Vlastní | Montáž - VZT jednotka venkovní s rekuperací tepla, VZT.01.01 | soubor | 1 | 80535 | 80535 | 0 | 0 | 80535 | 80535 | 21 | 97447.35 | 0 | 0 | 0 | 0 |  | Vlastní | Indiv | 0.35 | 0.35 |  | R-položka | Běžná |  |  |  | POL12_1
385 | Vlastní | Montáž - VZT jednotka venkovní s rekuperací tepla, VZT.01.02 | soubor | 1 | 73997 | 73997 | 0 | 0 | 73997 | 73997 | 21 | 89536.37 | 0 | 0 | 0 | 0 |  | Vlastní | Indiv | 0.35 | 0.35 |  | R-položka | Běžná |  |  |  | POL12_1
386 | Vlastní | Montáž regulačních klapek | kus | 23 | 538 | 12374 | 0 | 0 | 538 | 12374 | 21 | 14972.54 | 0 | 0 | 0 | 0 |  | Vlastní | Indiv | 1.17 | 26.91 |  | R-položka | Běžná |  |  |  | POL12_1
387 | Vlastní | Montáž izolace tepelné v interiéru | m2 | 315 | 180 | 56700 | 0 | 0 | 180 | 56700 | 21 | 68607 | 0 | 0 | 0 | 0 |  | Vlastní | Indiv | 0.4344 | 136.836 |  | R-položka | Běžná |  |  |  | POL12_1
388 | Vlastní | Kompletní odzkoušení a zprovoznění, zaregulování | soubor | 1 | 120000 | 120000 | 0 | 0 | 120000 | 120000 | 21 | 145200 | 0 | 0 | 0 | 0 |  | Vlastní | Indiv | 0.4344 | 0.4344 |  | R-položka | Běžná |  |  |  | POL12_1
389 | Vlastní | Montáž izolace tepelné v exteriéru | m2 | 475 | 320 | 152000 | 0 | 0 | 320 | 152000 | 21 | 183920 | 0 | 0 | 0 | 0 |  | Vlastní | Indiv | 0.4344 | 206.34 |  | R-položka | Běžná |  |  |  | POL12_1
390 | Vlastní | Montáž požární izolace | m2 | 60 | 1030 | 61800 | 0 | 0 | 1030 | 61800 | 21 | 74778 | 0.00439 | 0.2634 | 0 | 0 |  | Vlastní | Indiv | 1.281 | 76.86 |  | R-položka | Běžná |  |  |  | POL12_1
391 | Vlastní | Montáž čidla kouře | kus | 2 | 520 | 1040 | 0 | 0 | 520 | 1040 | 21 | 1258.4 | 0 | 0 | 0 | 0 |  | Vlastní | Indiv | 1.69 | 3.38 |  | R-položka | Běžná |  |  |  | POL12_1
[26 empty] | 15 | 21 | DPH
END
Note on S6: Jedná se o informaci, zda se jedná o položku, která je do rozpočtu zadána z cenové soustavy RTS, nebo vlastní.
Note on T6: Jedná se o název CÚ, která je zadána u položky rozpočtu

## SO SO 10 Pol
Položkový rozpočet | [27 empty] | #TypZaznamu#
S: | 2021-995a | Sportovní hala Lanškroun | [25 empty] | STA
O: | SO | Objekt | [22 empty] | STA |  |  | OBJ
R: | SO 10 | Elektroinstalace | [25 empty] | ROZ
P.č. | Číslo položky | Název položky | MJ | Množství | Cena / MJ | Celkem | Dodávka | Dodávka celk. | Montáž | Montáž celk. | DPH | Cena s DPH | Hmotnost / MJ | Hmotnost celk.(t) | Dem. hmotnost / MJ | Dem. hmotnost celk.(t) | Ceník | Cen. soustava / platnost | Cenová úroveň | Nhod / MJ | Nhod celk. | Dodavatel | Typ položky | Stav položky
Díl: | _1 | Elektromontáže |  |  |  | 509116.79 |  | 8710 |  | 500406.79 | [17 empty] | DIL
1 | 210010002 | trubka plastová ohebná instalační průměr 16mm (VU) | m | 950 | 8 | 7600 | 0 | 0 | 8 | 7600 | 21 | 9196 | 0 | 0 | 0 | 0 |  | Vlastní | Indiv | 0 | 0 |  | Práce | Běžná |  |  |  | POL1_1
2 | 210010003 | trubka plastová ohebná instalační průměr 23mm (VU) | m | 900 | 8 | 7200 | 0 | 0 | 8 | 7200 | 21 | 8712 | 0 | 0 | 0 | 0 |  | Vlastní | Indiv | 0 | 0 |  | Práce | Běžná |  |  |  | POL1_1
3 | 210010003 | trubka plastová ohebná instalační průměr 32mm (VU) | m | 750 | 8 | 6000 | 0 | 0 | 8 | 6000 | 21 | 7260 | 0 | 0 | 0 | 0 |  | Vlastní | Indiv | 0 | 0 |  | R-položka | Běžná |  |  |  | POL12_1
4 | 210010006 | trubka plastová ohebná instalační průměr 40mm (VU) | m | 740 | 12 | 8880 | 0 | 0 | 12 | 8880 | 21 | 10744.8 | 0 | 0 | 0 | 0 |  | Vlastní | Indiv | 0 | 0 |  | Práce | Běžná |  |  |  | POL1_1
5 | 210010006 | trubka plastová ohebná instalační průměr 63mm (VU) | m | 500 | 12 | 6000 | 0 | 0 | 12 | 6000 | 21 | 7260 | 0 | 0 | 0 | 0 |  | Vlastní | Indiv | 0 | 0 |  | R-položka | Běžná |  |  |  | POL12_1
6 | 210010002 | trubka plastová tuhá instalační průměr 20mm (VU) | m | 300 | 8 | 2400 | 0 | 0 | 8 | 2400 | 21 | 2904 | 0 | 0 | 0 | 0 |  | Vlastní | Indiv | 0 | 0 |  | R-položka | Běžná |  |  |  | POL12_1
7 | 210010003 | trubka plastová tuhá instalační průměr 25mm (VU) | m | 200 | 8 | 1600 | 0 | 0 | 8 | 1600 | 21 | 1936 | 0 | 0 | 0 | 0 |  | Vlastní | Indiv | 0 | 0 |  | R-položka | Běžná |  |  |  | POL12_1
8 | 210010003 | montáž kabelové příchytky | ks | 5000 | 1.85 | 9250 | 0 | 0 | 1.85 | 9250 | 21 | 11192.5 | 0 | 0 | 0 | 0 |  | Vlastní | Indiv | 0 | 0 |  | R-položka | Běžná |  |  |  | POL12_1
9 | 210010301 | krabice přístrojová (1901, KU 68/1, KP 67, KP 68; KZ 3) bez zapojení | ks | 320 | 27.2 | 8704 | 0 | 0 | 27.2 | 8704 | 21 | 10531.84 | 0 | 0 | 0 | 0 |  | Vlastní | Indiv | 0 | 0 |  | Práce | Běžná |  |  |  | POL1_1
10 | 210010311 | krabice odbočná s víčkem (1902, KO 68, KU 68) kruhová bez zapojení | ks | 280 | 56.95 | 15946 | 0 | 0 | 56.95 | 15946 | 21 | 19294.66 | 0 | 0 | 0 | 0 |  | Vlastní | Indiv | 0 | 0 |  | Práce | Běžná |  |  |  | POL1_1
11 | 210010321 | krabice odbočná s víčkem a svork. (1903, KR 68) kruhová vč. zapojení | ks | 30 | 60 | 1800 | 0 | 0 | 60 | 1800 | 21 | 2178 | 0 | 0 | 0 | 0 |  | Vlastní | Indiv | 0 | 0 |  | Práce | Běžná |  |  |  | POL1_1
12 | 210010321 | krabice KT250 | ks | 10 | 250 | 2500 | 0 | 0 | 250 | 2500 | 21 | 3025 | 0 | 0 | 0 | 0 |  | Vlastní | Indiv | 0 | 0 |  | R-položka | Běžná |  |  |  | POL12_1
13 | 210100001 | ukončení vodiče v rozvaděči vč. zapojení a koncovky do 2.5mm2 | ks | 900 | 15.15 | 13635 | 0 | 0 | 15.15 | 13635 | 21 | 16498.35 | 0 | 0 | 0 | 0 |  | Vlastní | Indiv | 0 | 0 |  | Práce | Běžná |  |  |  | POL1_1
14 | 210100002 | ukončení vodiče v rozvaděči vč. zapojení a koncovky do 6mm2 | ks | 20 | 17.05 | 341 | 0 | 0 | 17.05 | 341 | 21 | 412.61 | 0 | 0 | 0 | 0 |  | Vlastní | Indiv | 0 | 0 |  | Práce | Běžná |  |  |  | POL1_1
15 | 210100002 | ukončení vodiče v rozvaděči vč. zapojení a koncovky do 16mm2 | ks | 140 | 21.5 | 3010 | 0 | 0 | 21.5 | 3010 | 21 | 3642.1 | 0 | 0 | 0 | 0 |  | Vlastní | Indiv | 0 | 0 |  | R-položka | Běžná |  |  |  | POL12_1
16 | 210110001 | spínač nástěnný prostředí obyčejné 1-pólový řazení 1 | ks | 21 | 91.7 | 1925.7 | 0 | 0 | 91.7 | 1925.7 | 21 | 2330.097 | 0 | 0 | 0 | 0 |  | Vlastní | Indiv | 0 | 0 |  | Práce | Běžná |  |  |  | POL1_1
17 | 210110002 | spínač nástěnný prostředí vlhké 1-pólový řazení 1 | ks | 5 | 105 | 525 | 0 | 0 | 105 | 525 | 21 | 635.25 | 0 | 0 | 0 | 0 |  | Vlastní | Indiv | 0 | 0 |  | Práce | Běžná |  |  |  | POL1_1
18 | 210110004 | střídavý přepínač nástěnný prostředí obyčejné řazení 6 | ks | 16 | 98 | 1568 | 0 | 0 | 98 | 1568 | 21 | 1897.28 | 0 | 0 | 0 | 0 |  | Vlastní | Indiv | 0 | 0 |  | Práce | Běžná |  |  |  | POL1_1
19 | 210111021 | zásuvka v krabici prostředí obyčejné 10/16A 250V 2P+Z | ks | 75 | 127.8 | 9585 | 0 | 0 | 127.8 | 9585 | 21 | 11597.85 | 0 | 0 | 0 | 0 |  | Vlastní | Indiv | 0 | 0 |  | Práce | Běžná |  |  |  | POL1_1
20 | 210111021 | zásuvka v krabici prostředí vlhké 10/16A 250V 2P+Z | ks | 13 | 127.8 | 1661.4 | 0 | 0 | 127.8 | 1661.4 | 21 | 2010.294 | 0 | 0 | 0 | 0 |  | Vlastní | Indiv | 0 | 0 |  | R-položka | Běžná |  |  |  | POL12_1
21 | 210111021 | zásuvka datová 2xRJ45 | ks | 6 | 150 | 900 | 0 | 0 | 150 | 900 | 21 | 1089 | 0 | 0 | 0 | 0 |  | Vlastní | Indiv | 0 | 0 |  | R-položka | Běžná |  |  |  | POL12_1
22 | 210190000 | montáž MEB | ks | 3 | 420 | 1260 | 420 | 1260 | 0 | 0 | 21 | 1524.6 | 0 | 0 | 0 | 0 |  | Vlastní | Indiv | 0 | 0 |  | Specifikace | Běžná |  |  |  | POL3_0
23 | 210190000 | montáž podl. krabice | ks | 1 | 900 | 900 | 900 | 900 | 0 | 0 | 21 | 1089 | 0 | 0 | 0 | 0 |  | Vlastní | Indiv | 0 | 0 |  | R-položka | Běžná |  |  |  | POL12_0
24 | 210190000 | montáž senzoru teploty | ks | 14 | 100 | 1400 | 100 | 1400 | 0 | 0 | 21 | 1694 | 0 | 0 | 0 | 0 |  | Vlastní | Indiv | 0 | 0 |  | R-položka | Běžná |  |  |  | POL12_0
25 | 210190000 | montáž pohyb. čidla | ks | 24 | 100 | 2400 | 100 | 2400 | 0 | 0 | 21 | 2904 | 0 | 0 | 0 | 0 |  | Vlastní | Indiv | 0 | 0 |  | R-položka | Běžná |  |  |  | POL12_0
26 | 210190000 | zapojení vyhř. vpusť | ks | 8 | 125 | 1000 | 125 | 1000 | 0 | 0 | 21 | 1210 | 0 | 0 | 0 | 0 |  | Vlastní | Indiv | 0 | 0 |  | R-položka | Běžná |  |  |  | POL12_0
27 | 210190000 | zapojení top. rohož/panely | ks | 9 | 100 | 900 | 100 | 900 | 0 | 0 | 21 | 1089 | 0 | 0 | 0 | 0 |  | Vlastní | Indiv | 0 | 0 |  | R-položka | Běžná |  |  |  | POL12_0
28 | 210190000 | montáž termostat | ks | 2 | 125 | 250 | 125 | 250 | 0 | 0 | 21 | 302.5 | 0 | 0 | 0 | 0 |  | Vlastní | Indiv | 0 | 0 |  | R-položka | Běžná |  |  |  | POL12_0
29 | 210190000 | montáž nouzová signalizace | ks | 2 | 300 | 600 | 300 | 600 | 0 | 0 | 21 | 726 | 0 | 0 | 0 | 0 |  | Vlastní | Indiv | 0 | 0 |  | R-položka | Běžná |  |  |  | POL12_0
30 | 210190002 | montáž oceloplech. rozvodnic do 50kg (RE; RACK) | ks | 3 | 1500 | 4500 | 0 | 0 | 1500 | 4500 | 21 | 5445 | 0 | 0 | 0 | 0 |  | Vlastní | Indiv | 0 | 0 |  | Práce | Běžná |  |  |  | POL1_1
31 | 210200008 | montáž nouzového svítidla (pikrogram/inverter) | ks | 44 | 108.3 | 4765.2 | 0 | 0 | 108.3 | 4765.2 | 21 | 5765.892 | 0 | 0 | 0 | 0 |  | Vlastní | Indiv | 0 | 0 |  | Práce | Běžná |  |  |  | POL1_1
32 | 210200091 | montáž svítidla | ks | 205 | 125 | 25625 | 0 | 0 | 125 | 25625 | 21 | 31006.25 | 0 | 0 | 0 | 0 |  | Vlastní | Indiv | 0 | 0 |  | Práce | Běžná |  |  |  | POL1_1
33 | 210200091 | montáž LED pásek | m | 50 | 35 | 1750 | 0 | 0 | 35 | 1750 | 21 | 2117.5 | 0 | 0 | 0 | 0 |  | Vlastní | Indiv | 0 | 0 |  | R-položka | Běžná |  |  |  | POL12_1
34 | 210800101 | CYKY 2Ax1.5mm2 (CYKY 2O1.5) 750V | m | 900 | 17.1 | 15390 | 0 | 0 | 17.1 | 15390 | 21 | 18621.9 | 0 | 0 | 0 | 0 |  | Vlastní | Indiv | 0 | 0 |  | Práce | Běžná |  |  |  | POL1_1
35 | 210800105 | CYKY 3Bx1.5mm2 (CYKY 3J1.5) 750V | m | 2300 | 17.1 | 39330 | 0 | 0 | 17.1 | 39330 | 21 | 47589.3 | 0 | 0 | 0 | 0 |  | Vlastní | Indiv | 0 | 0 |  | Práce | Běžná |  |  |  | POL1_1
36 | 210800106 | CYKY 3Cx2.5mm2 (CYKY 3J2.5) 750V | m | 3200 | 17.1 | 54720 | 0 | 0 | 17.1 | 54720 | 21 | 66211.2 | 0 | 0 | 0 | 0 |  | Vlastní | Indiv | 0 | 0 |  | Práce | Běžná |  |  |  | POL1_1
37 | 210800115 | CYKY 5Cx1.5mm2 (CYKY 5J1.5) 750V | m | 2000 | 17.1 | 34200 | 0 | 0 | 17.1 | 34200 | 21 | 41382 | 0 | 0 | 0 | 0 |  | Vlastní | Indiv | 0 | 0 |  | Práce | Běžná |  |  |  | POL1_1
38 | 210800106 | 1-CXKH-R-J 2x1,5 | m | 200 | 17.1 | 3420 | 0 | 0 | 17.1 | 3420 | 21 | 4138.2 | 0 | 0 | 0 | 0 |  | Vlastní | Indiv | 0 | 0 |  | R-položka | Běžná |  |  |  | POL12_1
39 | 210800115 | 1-CXKH-R-J 3x1,5 | m | 600 | 17.1 | 10260 | 0 | 0 | 17.1 | 10260 | 21 | 12414.6 | 0 | 0 | 0 | 0 |  | Vlastní | Indiv | 0 | 0 |  | R-položka | Běžná |  |  |  | POL12_1
40 | 210800106 | 1-CXKH-R-J 3x2,5 | m | 350 | 17.1 | 5985 | 0 | 0 | 17.1 | 5985 | 21 | 7241.85 | 0 | 0 | 0 | 0 |  | Vlastní | Indiv | 0 | 0 |  | R-položka | Běžná |  |  |  | POL12_1
41 | 210800115 | CYKY 5Cx2,5mm2 | m | 250 | 19.5 | 4875 | 0 | 0 | 19.5 | 4875 | 21 | 5898.75 | 0 | 0 | 0 | 0 |  | Vlastní | Indiv | 0 | 0 |  | R-položka | Běžná |  |  |  | POL12_1
42 | 210800115 | CYKY 5Cx4mm2 | m | 45 | 19.5 | 877.5 | 0 | 0 | 19.5 | 877.5 | 21 | 1061.775 | 0 | 0 | 0 | 0 |  | Vlastní | Indiv | 0 | 0 |  | R-položka | Běžná |  |  |  | POL12_1
43 | 210800115 | CYKY 5Cx6mm2 | m | 50 | 19.5 | 975 | 0 | 0 | 19.5 | 975 | 21 | 1179.75 | 0 | 0 | 0 | 0 |  | Vlastní | Indiv | 0 | 0 |  | R-položka | Běžná |  |  |  | POL12_1
44 | 210800121 | CYKY 5x10mm2 | m | 950 | 20.2 | 19190 | 0 | 0 | 20.2 | 19190 | 21 | 23219.9 | 0 | 0 | 0 | 0 |  | Vlastní | Indiv | 0 | 0 |  | Práce | Běžná |  |  |  | POL1_1
45 | 210800121 | CYKY 5x16mm2 | m | 120 | 20.2 | 2424 | 0 | 0 | 20.2 | 2424 | 21 | 2933.04 | 0 | 0 | 0 | 0 |  | Vlastní | Indiv | 0 | 0 |  | R-položka | Běžná |  |  |  | POL12_1
46 | 210800121 | CYSY 2x1 | m | 60 | 20.2 | 1212 | 0 | 0 | 20.2 | 1212 | 21 | 1466.52 | 0 | 0 | 0 | 0 |  | Vlastní | Indiv | 0 | 0 |  | R-položka | Běžná |  |  |  | POL12_1
47 | 210800121 | vodič UTP; FTP | m | 2200 | 17.1 | 37620 | 0 | 0 | 17.1 | 37620 | 21 | 45520.2 | 0 | 0 | 0 | 0 |  | Vlastní | Indiv | 0 | 0 |  | R-položka | Běžná |  |  |  | POL12_1
48 | 210800525 | CY 2.5mm2 (H07V-U) zelenožlutý | m | 100 | 13.9 | 1390 | 0 | 0 | 13.9 | 1390 | 21 | 1681.9 | 0 | 0 | 0 | 0 |  | Vlastní | Indiv | 0 | 0 |  | Práce | Běžná |  |  |  | POL1_1
49 | 210800526 | CY 4mm2 (H07V-U) zelenožlutý | m | 350 | 13.9 | 4865 | 0 | 0 | 13.9 | 4865 | 21 | 5886.65 | 0 | 0 | 0 | 0 |  | Vlastní | Indiv | 0 | 0 |  | Práce | Běžná |  |  |  | POL1_1
50 | 210800526 | CY 6mm2 (H07V-U) zelenožlutý | m | 400 | 13.9 | 5560 | 0 | 0 | 13.9 | 5560 | 21 | 6727.6 | 0 | 0 | 0 | 0 |  | Vlastní | Indiv | 0 | 0 |  | R-položka | Běžná |  |  |  | POL12_1
51 | 210800545 | CY 16mm2 (H07V-U) zelenožlutý | m | 500 | 16.5 | 8250 | 0 | 0 | 16.5 | 8250 | 21 | 9982.5 | 0 | 0 | 0 | 0 |  | Vlastní | Indiv | 0 | 0 |  | Práce | Běžná |  |  |  | POL1_1
52 | 210800570 | CYA 35mm2 (H07V-U) zelenožlutý | m | 16 | 24 | 384 | 0 | 0 | 24 | 384 | 21 | 464.64 | 0 | 0 | 0 | 0 |  | Vlastní | Indiv | 0 | 0 |  | Práce | Běžná |  |  |  | POL1_1
53 | 210800101 | J-Y(ST)Y 1x2x0,8 šedý | m | 120 | 17.1 | 2052 | 0 | 0 | 17.1 | 2052 | 21 | 2482.92 | 0 | 0 | 0 | 0 |  | Vlastní | Indiv | 0 | 0 |  | R-položka | Běžná |  |  |  | POL12_1
54 | 210800105 | J-Y(ST)Y 2x2x0,8 šedý | m | 100 | 17.1 | 1710 | 0 | 0 | 17.1 | 1710 | 21 | 2069.1 | 0 | 0 | 0 | 0 |  | Vlastní | Indiv | 0 | 0 |  | R-položka | Běžná |  |  |  | POL12_1
55 | 210800106 | SYKFY 5x2x0,8 | m | 100 | 17.1 | 1710 | 0 | 0 | 17.1 | 1710 | 21 | 2069.1 | 0 | 0 | 0 | 0 |  | Vlastní | Indiv | 0 | 0 |  | R-položka | Běžná |  |  |  | POL12_1
56 | 210800115 | SYKFY 10x2x0,8 | m | 100 | 17.1 | 1710 | 0 | 0 | 17.1 | 1710 | 21 | 2069.1 | 0 | 0 | 0 | 0 |  | Vlastní | Indiv | 0 | 0 |  | R-položka | Běžná |  |  |  | POL12_1
57 | 220730001 | montáž kab. žlabu + žebřík | m | 305 | 100 | 30500 | 0 | 0 | 100 | 30500 | 21 | 36905 | 0 | 0 | 0 | 0 |  | Vlastní | Indiv | 0 | 0 |  | Práce | Běžná |  |  |  | POL1_1
58 | 220730001 | montáž prvků EZS | ks | 32 | 250 | 8000 | 0 | 0 | 250 | 8000 | 21 | 9680 | 0 | 0 | 0 | 0 |  | Vlastní | Indiv | 0 | 0 |  | R-položka | Běžná |  |  |  | POL12_1
59 | 220730001 | montáž prvků ACS | ks | 35 | 350 | 12250 | 0 | 0 | 350 | 12250 | 21 | 14822.5 | 0 | 0 | 0 | 0 |  | Vlastní | Indiv | 0 | 0 |  | R-položka | Běžná |  |  |  | POL12_1
60 | 220730001 | montáž zv. tlačítko | ks | 12 | 68 | 816 | 0 | 0 | 68 | 816 | 21 | 987.36 | 0 | 0 | 0 | 0 |  | Vlastní | Indiv | 0 | 0 |  | R-položka | Běžná |  |  |  | POL12_1
61 | 220730001 | montáž pojistkové sady přípojková skříň | sada | 1 | 150 | 150 | 0 | 0 | 150 | 150 | 21 | 181.5 | 0 | 0 | 0 | 0 |  | Vlastní | Indiv | 0 | 0 |  | R-položka | Běžná |  |  |  | POL12_1
62 | 220730001 | požární ucpávky | kpl | 1 | 15000 | 15000 | 0 | 0 | 15000 | 15000 | 21 | 18150 | 0 | 0 | 0 | 0 |  | Vlastní | Indiv | 0 | 0 |  | R-položka | Běžná |  |  |  | POL12_1
63 | 220730001R1 | Podíl přidružených výkonů | kompl | 1 | 27909.99 | 27909.99 | 0 | 0 | 27909.99 | 27909.99 | 21 | 33771.0879 | 0 | 0 | 0 | 0 |  | Vlastní | Indiv | 0 | 0 |  | Práce | Běžná |  |  |  | POL1_
Díl: | _2 | Hromosvod |  |  |  | 67553.2 |  | 0 |  | 67553.2 | [17 empty] | DIL
64 | 210220022 | uzemění v zemi FeZn průměru 8-10mm a FeZn 30/4 vč. svorek, propojení a izolace spojů | m | 640 | 36.95 | 23648 | 0 | 0 | 36.95 | 23648 | 21 | 28614.08 | 0 | 0 | 0 | 0 |  | Vlastní | Indiv | 0 | 0 |  | Práce | Běžná |  |  |  | POL1_1
65 | 210220201 | jímací tyč nad 1,5m délky vč. upevnění (podpůrná tr. vč. trojnožky) | ks | 9 | 500 | 4500 | 0 | 0 | 500 | 4500 | 21 | 5445 | 0 | 0 | 0 | 0 |  | Vlastní | Indiv | 0 | 0 |  | Práce | Běžná |  |  |  | POL1_1
66 | 210220301 | svorky hromosvodové do 2 šroubu (SS, SR 03) | ks | 60 | 75.45 | 4527 | 0 | 0 | 75.45 | 4527 | 21 | 5477.67 | 0 | 0 | 0 | 0 |  | Vlastní | Indiv | 0 | 0 |  | Práce | Běžná |  |  |  | POL1_1
67 | 210220302 | svorky hromosvodové nad 2 šrouby (ST, SJ, SK, SZ, SR01, 02) | ks | 50 | 105.65 | 5282.5 | 0 | 0 | 105.65 | 5282.5 | 21 | 6391.825 | 0 | 0 | 0 | 0 |  | Vlastní | Indiv | 0 | 0 |  | Práce | Běžná |  |  |  | POL1_1
68 | 210220302 | montáž ochr. Krabice pro SZ | ks | 6 | 200 | 1200 | 0 | 0 | 200 | 1200 | 21 | 1452 | 0 | 0 | 0 | 0 |  | Vlastní | Indiv | 0 | 0 |  | R-položka | Běžná |  |  |  | POL12_1
69 | 210220401 | označení svodu štítky smalt/umělá hmota | ks | 6 | 53.95 | 323.7 | 0 | 0 | 53.95 | 323.7 | 21 | 391.677 | 0 | 0 | 0 | 0 |  | Vlastní | Indiv | 0 | 0 |  | Práce | Běžná |  |  |  | POL1_1
70 | 210220431 | tvarováni mont. dílu - jímače, ochranné trubky, úhelníky | ks | 60 | 85.2 | 5112 | 0 | 0 | 85.2 | 5112 | 21 | 6185.52 | 0 | 0 | 0 | 0 |  | Vlastní | Indiv | 0 | 0 |  | Práce | Běžná |  |  |  | POL1_1
71 | 216220003 | montáž vodiče HVI vč. podpěr | m | 430 | 40 | 17200 | 0 | 0 | 40 | 17200 | 21 | 20812 | 0 | 0 | 0 | 0 |  | Vlastní | Indiv | 0 | 0 |  | Práce | Běžná |  |  |  | POL1_1
72 | 216220003 | montáž uzemňovacího drátu AlMgSi průměr 8mm vč. podpěr | m | 180 | 32 | 5760 | 0 | 0 | 32 | 5760 | 21 | 6969.6 | 0 | 0 | 0 | 0 |  | Vlastní | Indiv | 0 | 0 |  | R-položka | Běžná |  |  |  | POL12_1
Díl: | _3 | Stavební přípomoce |  |  |  | 35452 |  | 27400 |  | 8052 | [17 empty] | DIL
73 | 0000000001 | Drážkování | m | 150 | 22 | 3300 | 0 | 0 | 22 | 3300 | 21 | 3993 | 0 | 0 | 0 | 0 |  | Vlastní | Indiv | 0 | 0 |  | Práce | Běžná |  |  |  | POL1_1
74 | 0000000001 | Krabice (KP, KO, KR, KT) | ks | 640 | 35 | 22400 | 35 | 22400 | 0 | 0 | 21 | 27104 | 0 | 0 | 0 | 0 |  | Vlastní | Indiv | 0 | 0 |  | Specifikace | Běžná |  |  |  | POL3_0
75 | 460600061 | Odvoz vybouraného mat. do 1km | m3 | 2.4 | 480 | 1152 | 0 | 0 | 480 | 1152 | 21 | 1393.92 | 0 | 0 | 0 | 0 |  | Vlastní | Indiv | 0 | 0 |  | Práce | Běžná |  |  |  | POL1_1
76 | 460600061 | Poplatky skládka | m3 | 2.4 | 1500 | 3600 | 0 | 0 | 1500 | 3600 | 21 | 4356 | 0 | 0 | 0 | 0 |  | Vlastní | Indiv | 0 | 0 |  | R-položka | Běžná |  |  |  | POL12_1
77 | 0000000001 | Provrtání do vel. 40 | ks | 50 | 100 | 5000 | 100 | 5000 | 0 | 0 | 21 | 6050 | 0 | 0 | 0 | 0 |  | Vlastní | Indiv | 0 | 0 |  | R-položka | Běžná |  |  |  | POL12_0
Díl: | _4 | Revize DSPS, zkoušky |  |  |  | 243500 |  | 0 |  | 243500 | [17 empty] | DIL
78 | 320410001 | Celk.prohl.el.zaříz.a vyhot.rev.zp.do 500.tis.mont. | ks | 1 | 16500 | 16500 | 0 | 0 | 16500 | 16500 | 21 | 19965 | 0 | 0 | 0 | 0 |  | Vlastní | Indiv | 0 | 0 |  | Práce | Běžná |  |  |  | POL1_1
79 | 320410001 | Celk.prohl.el.zaříz.a vyhot.rev.zp.do 50.tis.mont. - hromosvod | ks | 2 | 5000 | 10000 | 0 | 0 | 5000 | 10000 | 21 | 12100 | 0 | 0 | 0 | 0 |  | Vlastní | Indiv | 0 | 0 |  | R-položka | Běžná |  |  |  | POL12_1
80 | 320410002 | Dokumentace skutečného provedení stavby | kpl | 1 | 19500 | 19500 | 0 | 0 | 19500 | 19500 | 21 | 23595 | 0 | 0 | 0 | 0 |  | Vlastní | Indiv | 0 | 0 |  | Práce | Běžná |  |  |  | POL1_1
81 | 320410002 | Recyklační poplatky | kpl | 1 | 1000 | 1000 | 0 | 0 | 1000 | 1000 | 21 | 1210 | 0 | 0 | 0 | 0 |  | Vlastní | Indiv | 0 | 0 |  | R-položka | Běžná |  |  |  | POL12_1
82 | 320410002 | Doprava materiálu | kpl | 1 | 5000 | 5000 | 0 | 0 | 5000 | 5000 | 21 | 6050 | 0 | 0 | 0 | 0 |  | Vlastní | Indiv | 0 | 0 |  | R-položka | Běžná |  |  |  | POL12_1
83 | 320410002 | Vynesení materiálu do výšky 12 m | kpl | 1 | 4000 | 4000 | 0 | 0 | 4000 | 4000 | 21 | 4840 | 0 | 0 | 0 | 0 |  | Vlastní | Indiv | 0 | 0 |  | R-položka | Běžná |  |  |  | POL12_1
84 | 320410002 | Zapojení VZT, CHL a VYT vč. odzkoušení | ks | 29 | 1000 | 29000 | 0 | 0 | 1000 | 29000 | 21 | 35090 | 0 | 0 | 0 | 0 |  | Vlastní | Indiv | 0 | 0 |  | R-položka | Běžná |  |  |  | POL12_1
85 | 320410002 | SW pro řízení osvětlení, viz. schéma ovládání | kpl | 1 | 120000 | 120000 | 0 | 0 | 120000 | 120000 | 21 | 145200 | 0 | 0 | 0 | 0 |  | Vlastní | Indiv | 0 | 0 |  | R-položka | Běžná |  |  |  | POL12_1
86 | 320410018 | Kontrola TIČR | kpl | 1 | 35000 | 35000 | 0 | 0 | 35000 | 35000 | 21 | 42350 | 0 | 0 | 0 | 0 |  | Vlastní | Indiv | 0 | 0 |  | Práce | Běžná |  |  |  | POL1_1
87 | 320410018 | Měření zemního odporu pro 1 zemnič | zemnič | 10 | 350 | 3500 | 0 | 0 | 350 | 3500 | 21 | 4235 | 0 | 0 | 0 | 0 |  | Vlastní | Indiv | 0 | 0 |  | R-položka | Běžná |  |  |  | POL12_1
Díl: | _5 | Materiály |  |  |  | 3621073.3 |  | 415058 |  | 3206015.3 | [17 empty] | DIL
88 | Pol__0087 | Rozvaděč RH vč. vybavení | ks | 1 | 90000 | 90000 | 0 | 0 | 90000 | 90000 | 21 | 108900 | 0 | 0 | 0 | 0 |  | Vlastní | Indiv | 0 | 0 |  | Práce | Běžná |  |  |  | POL1_1
89 | Pol__0088 | Rozvaděč RMS1 vč. vybavení | ks | 1 | 65000 | 65000 | 0 | 0 | 65000 | 65000 | 21 | 78650 | 0 | 0 | 0 | 0 |  | Vlastní | Indiv | 0 | 0 |  | Práce | Běžná |  |  |  | POL1_1
90 | Pol__0089 | Rozvaděč RS vč. vybavení | ks | 1 | 45000 | 45000 | 0 | 0 | 45000 | 45000 | 21 | 54450 | 0 | 0 | 0 | 0 |  | Vlastní | Indiv | 0 | 0 |  | Práce | Běžná |  |  |  | POL1_1
91 | Pol__0090 | Rozvaděč RACK vč. vybavení | ks | 1 | 25000 | 25000 | 0 | 0 | 25000 | 25000 | 21 | 30250 | 0 | 0 | 0 | 0 |  | Vlastní | Indiv | 0 | 0 |  | Práce | Běžná |  |  |  | POL1_1
92 | Pol__0091 | MEB | ks | 3 | 950 | 2850 | 0 | 0 | 950 | 2850 | 21 | 3448.5 | 0 | 0 | 0 | 0 |  | Vlastní | Indiv | 0 | 0 |  | Práce | Běžná |  |  |  | POL1_1
93 | Pol__0092 | switch 10/100 24xPoE+2x1Gb/SFP, 390W | ks | 1 | 10000 | 10000 | 0 | 0 | 10000 | 10000 | 21 | 12100 | 0 | 0 | 0 | 0 |  | Vlastní | Indiv | 0 | 0 |  | Práce | Běžná |  |  |  | POL1_1
94 | Pol__0093 | Převodník 1 Gbps, 500 m, MM-SC, duplex | ks | 1 | 2000 | 2000 | 0 | 0 | 2000 | 2000 | 21 | 2420 | 0 | 0 | 0 | 0 |  | Vlastní | Indiv | 0 | 0 |  | Práce | Běžná |  |  |  | POL1_1
95 | Pol__0094 | WiFi Access Point a WiFi 6, 802.11a/b/g/n/ac/ax až 2400 Mb/s, Dual-band, WPA-PSK a WPA-Enterprise, PoE | ks | 4 | 5000 | 20000 | 0 | 0 | 5000 | 20000 | 21 | 24200 | 0 | 0 | 0 | 0 |  | Vlastní | Indiv | 0 | 0 |  | Práce | Běžná |  |  |  | POL1_1
96 | Pol__0095 | ACCESS UNIT TOUCH KEYPAD & RFID - 125kHz, 13.56MHz, NFC, IP55 | ks | 1 | 14000 | 14000 | 0 | 0 | 14000 | 14000 | 21 | 16940 | 0 | 0 | 0 | 0 |  | Vlastní | Indiv | 0 | 0 |  | Práce | Běžná |  |  |  | POL1_1
97 | Pol__0096 | Access Unit 13.56 MHz, NFC ready, IP55 | ks | 16 | 9500 | 152000 | 0 | 0 | 9500 | 152000 | 21 | 183920 | 0 | 0 | 0 | 0 |  | Vlastní | Indiv | 0 | 0 |  | Práce | Běžná |  |  |  | POL1_1
98 | Pol__0097 | Elektrický otvírač reverzní se signalizací dveří 12V / 170mA | ks | 17 | 2050 | 34850 | 0 | 0 | 2050 | 34850 | 21 | 42168.5 | 0 | 0 | 0 | 0 |  | Vlastní | Indiv | 0 | 0 |  | Práce | Běžná |  |  |  | POL1_1
99 | Pol__0098 | Access Commander 30 zařízení/300 uživatelů | ks | 1 | 14000 | 14000 | 0 | 0 | 14000 | 14000 | 21 | 16940 | 0 | 0 | 0 | 0 |  | Vlastní | Indiv | 0 | 0 |  | Práce | Běžná |  |  |  | POL1_1
100 | Pol__0099 | Ústředna EZS (2 sběrnice, 264 zón, 16 vstupů) vč. zálohy | ks | 1 | 21210 | 21210 | 0 | 0 | 21210 | 21210 | 21 | 25664.1 | 0 | 0 | 0 | 0 |  | Vlastní | Indiv | 0 | 0 |  | Práce | Běžná |  |  |  | POL1_1
101 | Pol__0100 | koncentrátor 8 zón, 4PGM v krytu kov | ks | 2 | 4500 | 9000 | 4500 | 9000 | 0 | 0 | 21 | 10890 | 0 | 0 | 0 | 0 |  | Vlastní | Indiv | 0 | 0 |  | Specifikace | Běžná |  |  |  | POL3_0
102 | Pol__0101 | LCD klávesnice | ks | 1 | 4500 | 4500 | 0 | 0 | 4500 | 4500 | 21 | 5445 | 0 | 0 | 0 | 0 |  | Vlastní | Indiv | 0 | 0 |  | Práce | Běžná |  |  |  | POL1_1
103 | Pol__0102 | PIR Detektor | ks | 9 | 550 | 4950 | 0 | 0 | 550 | 4950 | 21 | 5989.5 | 0 | 0 | 0 | 0 |  | Vlastní | Indiv | 0 | 0 |  | Práce | Běžná |  |  |  | POL1_1
104 | Pol__0103 | Digitální detektor rozbití skla audio BUS/RELÉ | ks | 7 | 950 | 6650 | 0 | 0 | 950 | 6650 | 21 | 8046.5 | 0 | 0 | 0 | 0 |  | Vlastní | Indiv | 0 | 0 |  | Práce | Běžná |  |  |  | POL1_1
105 | Pol__0104 | Magnetický kontakt | ks | 9 | 150 | 1350 | 0 | 0 | 150 | 1350 | 21 | 1633.5 | 0 | 0 | 0 | 0 |  | Vlastní | Indiv | 0 | 0 |  | Práce | Běžná |  |  |  | POL1_1
106 | Pol__0105 | Siréna vnitřní | ks | 1 | 800 | 800 | 0 | 0 | 800 | 800 | 21 | 968 | 0 | 0 | 0 | 0 |  | Vlastní | Indiv | 0 | 0 |  | Práce | Běžná |  |  |  | POL1_1
107 | Pol__0106 | Siréna venkovní | ks | 2 | 1100 | 2200 | 0 | 0 | 1100 | 2200 | 21 | 2662 | 0 | 0 | 0 | 0 |  | Vlastní | Indiv | 0 | 0 |  | Práce | Běžná |  |  |  | POL1_1
108 | Pol__0107 | pohybové čidlo 360° | ks | 11 | 550 | 6050 | 0 | 0 | 550 | 6050 | 21 | 7320.5 | 0 | 0 | 0 | 0 |  | Vlastní | Indiv | 0 | 0 |  | Práce | Běžná |  |  |  | POL1_1
109 | Pol__0108 | pohybové čidlo 360° + soumrakové čidlo | ks | 13 | 900 | 11700 | 0 | 0 | 900 | 11700 | 21 | 14157 | 0 | 0 | 0 | 0 |  | Vlastní | Indiv | 0 | 0 |  | Práce | Běžná |  |  |  | POL1_1
110 | Pol__0109 | trubka ohebná instal. průměr 16 | m | 950 | 7.8 | 7410 | 0 | 0 | 7.8 | 7410 | 21 | 8966.1 | 0 | 0 | 0 | 0 |  | Vlastní | Indiv | 0 | 0 |  | Práce | Běžná |  |  |  | POL1_1
111 | Pol__0110 | trubka ohebná instal. průměr 23 | m | 900 | 9.6 | 8640 | 9.6 | 8640 | 0 | 0 | 21 | 10454.4 | 0 | 0 | 0 | 0 |  | Vlastní | Indiv | 0 | 0 |  | Specifikace | Běžná |  |  |  | POL3_0
112 | Pol__0111 | trubka ohebná instal. průměr 32 | m | 750 | 13.5 | 10125 | 0 | 0 | 13.5 | 10125 | 21 | 12251.25 | 0 | 0 | 0 | 0 |  | Vlastní | Indiv | 0 | 0 |  | Práce | Běžná |  |  |  | POL1_1
113 | Pol__0112 | trubka ohebná instal. průměr 40 | m | 700 | 18 | 12600 | 0 | 0 | 18 | 12600 | 21 | 15246 | 0 | 0 | 0 | 0 |  | Vlastní | Indiv | 0 | 0 |  | Práce | Běžná |  |  |  | POL1_1
114 | Pol__0113 | trubka ohebná instal. průměr 63 | m | 500 | 36 | 18000 | 0 | 0 | 36 | 18000 | 21 | 21780 | 0 | 0 | 0 | 0 |  | Vlastní | Indiv | 0 | 0 |  | Práce | Běžná |  |  |  | POL1_1
115 | Pol__0114 | trubka tuhá instal. průměr 16 | m | 300 | 10.5 | 3150 | 0 | 0 | 10.5 | 3150 | 21 | 3811.5 | 0 | 0 | 0 | 0 |  | Vlastní | Indiv | 0 | 0 |  | Práce | Běžná |  |  |  | POL1_1
116 | Pol__0115 | trubka tuhá instal. průměr 23 | m | 200 | 13.8 | 2760 | 0 | 0 | 13.8 | 2760 | 21 | 3339.6 | 0 | 0 | 0 | 0 |  | Vlastní | Indiv | 0 | 0 |  | Práce | Běžná |  |  |  | POL1_1
117 | Pol__0116 | HDPE tr. DN 40 | m | 40 | 32 | 1280 | 0 | 0 | 32 | 1280 | 21 | 1548.8 | 0 | 0 | 0 | 0 |  | Vlastní | Indiv | 0 | 0 |  | Práce | Běžná |  |  |  | POL1_1
118 | Pol__0117 | kabelová příchytka | ks | 5000 | 5.5 | 27500 | 0 | 0 | 5.5 | 27500 | 21 | 33275 | 0 | 0 | 0 | 0 |  | Vlastní | Indiv | 0 | 0 |  | Práce | Běžná |  |  |  | POL1_1
119 | Pol__0118 | krabice KO 68 | ks | 280 | 5.39 | 1509.2 | 0 | 0 | 5.39 | 1509.2 | 21 | 1826.132 | 0 | 0 | 0 | 0 |  | Vlastní | Indiv | 0 | 0 |  | Práce | Běžná |  |  |  | POL1_1
120 | Pol__0119 | krabice KR 68 | ks | 30 | 19.84 | 595.2 | 0 | 0 | 19.84 | 595.2 | 21 | 720.192 | 0 | 0 | 0 | 0 |  | Vlastní | Indiv | 0 | 0 |  | Práce | Běžná |  |  |  | POL1_1
121 | Pol__0120 | krabice KU 68/1 | ks | 320 | 7.9 | 2528 | 7.9 | 2528 | 0 | 0 | 21 | 3058.88 | 0 | 0 | 0 | 0 |  | Vlastní | Indiv | 0 | 0 |  | Specifikace | Běžná |  |  |  | POL3_0
122 | Pol__0121 | krabice KT 250 | ks | 10 | 250 | 2500 | 0 | 0 | 250 | 2500 | 21 | 3025 | 0 | 0 | 0 | 0 |  | Vlastní | Indiv | 0 | 0 |  | Práce | Běžná |  |  |  | POL1_1
123 | Pol__0122 | spínač kolébkový č. 1 | ks | 21 | 180 | 3780 | 0 | 0 | 180 | 3780 | 21 | 4573.8 | 0 | 0 | 0 | 0 |  | Vlastní | Indiv | 0 | 0 |  | Práce | Běžná |  |  |  | POL1_1
124 | Pol__0123 | spínač kolébkový č. 1; IP 45 | ks | 16 | 215 | 3440 | 0 | 0 | 215 | 3440 | 21 | 4162.4 | 0 | 0 | 0 | 0 |  | Vlastní | Indiv | 0 | 0 |  | Práce | Běžná |  |  |  | POL1_1
125 | Pol__0124 | spínač kolébkový č. 6 | ks | 16 | 180 | 2880 | 0 | 0 | 180 | 2880 | 21 | 3484.8 | 0 | 0 | 0 | 0 |  | Vlastní | Indiv | 0 | 0 |  | Práce | Běžná |  |  |  | POL1_1
126 | Pol__0125 | zásuvka 16A, 230 V IP44 | ks | 8 | 200 | 1600 | 0 | 0 | 200 | 1600 | 21 | 1936 | 0 | 0 | 0 | 0 |  | Vlastní | Indiv | 0 | 0 |  | Práce | Běžná |  |  |  | POL1_1
127 | Pol__0126 | zásuvka 16A, 230 V IP44 s př. Ochranou | ks | 5 | 890 | 4450 | 0 | 0 | 890 | 4450 | 21 | 5384.5 | 0 | 0 | 0 | 0 |  | Vlastní | Indiv | 0 | 0 |  | Práce | Běžná |  |  |  | POL1_1
128 | Pol__0127 | zásuvka v krabici prost.obyč.10/16A 250V 2P+Z | ks | 75 | 165 | 12375 | 0 | 0 | 165 | 12375 | 21 | 14973.75 | 0 | 0 | 0 | 0 |  | Vlastní | Indiv | 0 | 0 |  | Práce | Běžná |  |  |  | POL1_1
129 | Pol__0128 | podlahová krabice, IP68 nostnost min. 1000 kg, včetně vybavení | ks | 2 | 16500 | 33000 | 0 | 0 | 16500 | 33000 | 21 | 39930 | 0 | 0 | 0 | 0 |  | Vlastní | Indiv | 0 | 0 |  | Práce | Běžná |  |  |  | POL1_1
130 | Pol__0129 | zásuvka datová, 2x RJ 45, na omítku | ks | 2 | 250 | 500 | 0 | 0 | 250 | 500 | 21 | 605 | 0 | 0 | 0 | 0 |  | Vlastní | Indiv | 0 | 0 |  | Práce | Běžná |  |  |  | POL1_1
131 | Pol__0130 | zásuvka datová, 2x RJ 45 | ks | 4 | 250 | 1000 | 250 | 1000 | 0 | 0 | 21 | 1210 | 0 | 0 | 0 | 0 |  | Vlastní | Indiv | 0 | 0 |  | Specifikace | Běžná |  |  |  | POL3_0
132 | Pol__0131 | LED svítidlo A | ks | 68 | 15000 | 1020000 | 0 | 0 | 15000 | 1020000 | 21 | 1234200 | 0 | 0 | 0 | 0 |  | Vlastní | Indiv | 0 | 0 |  | Práce | Běžná |  |  |  | POL1_1
133 | Pol__0132 | LED svítidlo B | ks | 18 | 9000 | 162000 | 0 | 0 | 9000 | 162000 | 21 | 196020 | 0 | 0 | 0 | 0 |  | Vlastní | Indiv | 0 | 0 |  | Práce | Běžná |  |  |  | POL1_1
134 | Pol__0133 | LED svítidlo C | ks | 32 | 2500 | 80000 | 0 | 0 | 2500 | 80000 | 21 | 96800 | 0 | 0 | 0 | 0 |  | Vlastní | Indiv | 0 | 0 |  | Práce | Běžná |  |  |  | POL1_1
135 | Pol__0134 | LED svítidlo D | ks | 36 | 400 | 14400 | 0 | 0 | 400 | 14400 | 21 | 17424 | 0 | 0 | 0 | 0 |  | Vlastní | Indiv | 0 | 0 |  | Práce | Běžná |  |  |  | POL1_1
136 | Pol__0135 | LED svítidlo E | ks | 7 | 500 | 3500 | 0 | 0 | 500 | 3500 | 21 | 4235 | 0 | 0 | 0 | 0 |  | Vlastní | Indiv | 0 | 0 |  | Práce | Běžná |  |  |  | POL1_1
137 | Pol__0136 | LED svítidlo F | ks | 21 | 700 | 14700 | 0 | 0 | 700 | 14700 | 21 | 17787 | 0 | 0 | 0 | 0 |  | Vlastní | Indiv | 0 | 0 |  | Práce | Běžná |  |  |  | POL1_1
138 | Pol__0137 | LED svítidlo G | ks | 9 | 700 | 6300 | 0 | 0 | 700 | 6300 | 21 | 7623 | 0 | 0 | 0 | 0 |  | Vlastní | Indiv | 0 | 0 |  | Práce | Běžná |  |  |  | POL1_1
139 | Pol__0138 | LED svítidlo H | ks | 10 | 1150 | 11500 | 0 | 0 | 1150 | 11500 | 21 | 13915 | 0 | 0 | 0 | 0 |  | Vlastní | Indiv | 0 | 0 |  | Práce | Běžná |  |  |  | POL1_1
140 | Pol__0139 | LED svítidlo N1 | ks | 18 | 3000 | 54000 | 0 | 0 | 3000 | 54000 | 21 | 65340 | 0 | 0 | 0 | 0 |  | Vlastní | Indiv | 0 | 0 |  | Práce | Běžná |  |  |  | POL1_1
141 | Pol__0140 | LED svítidlo N2 | ks | 9 | 2000 | 18000 | 0 | 0 | 2000 | 18000 | 21 | 21780 | 0 | 0 | 0 | 0 |  | Vlastní | Indiv | 0 | 0 |  | Práce | Běžná |  |  |  | POL1_1
142 | Pol__0141 | LED svítidlo N3 | ks | 6 | 500 | 3000 | 0 | 0 | 500 | 3000 | 21 | 3630 | 0 | 0 | 0 | 0 |  | Vlastní | Indiv | 0 | 0 |  | Práce | Běžná |  |  |  | POL1_1
143 | Pol__0142 | LED svítidlo NP1 | ks | 11 | 1000 | 11000 | 0 | 0 | 1000 | 11000 | 21 | 13310 | 0 | 0 | 0 | 0 |  | Vlastní | Indiv | 0 | 0 |  | Práce | Běžná |  |  |  | POL1_1
144 | Pol__0143 | LED ZDROJ 230/24V, 100W IP68UMÍSTEŇ V BOXU IP68 | ks | 4 | 800 | 3200 | 0 | 0 | 800 | 3200 | 21 | 3872 | 0 | 0 | 0 | 0 |  | Vlastní | Indiv | 0 | 0 |  | Práce | Běžná |  |  |  | POL1_1
145 | Pol__0144 | LED pásek, 6W/m, 240LED, 520lm/m, CRI>90, segment 25mm, 6LED/segment, IP67, DC 24V, šíře 10mm, bílý PCB pásek v hliníkovém profilu | m | 50 | 500 | 25000 | 0 | 0 | 500 | 25000 | 21 | 30250 | 0 | 0 | 0 | 0 |  | Vlastní | Indiv | 0 | 0 |  | Práce | Běžná |  |  |  | POL1_1
146 | Pol__0145 | NÁSTĚNNÉ SVÍTIDLO IP44 | ks | 1 | 1850 | 1850 | 0 | 0 | 1850 | 1850 | 21 | 2238.5 | 0 | 0 | 0 | 0 |  | Vlastní | Indiv | 0 | 0 |  | Práce | Běžná |  |  |  | POL1_1
147 | Pol__0146 | LED REFLEKTOR 70W, 450x250; IP65 | ks | 3 | 4600 | 13800 | 0 | 0 | 4600 | 13800 | 21 | 16698 | 0 | 0 | 0 | 0 |  | Vlastní | Indiv | 0 | 0 |  | Práce | Běžná |  |  |  | POL1_1
148 | Pol__0147 | drát AlMgSi 8 | m | 180 | 32 | 5760 | 0 | 0 | 32 | 5760 | 21 | 6969.6 | 0 | 0 | 0 | 0 |  | Vlastní | Indiv | 0 | 0 |  | Práce | Běžná |  |  |  | POL1_1
149 | Pol__0148 | FeZn pásek 30/4mm | m | 550 | 42 | 23100 | 0 | 0 | 42 | 23100 | 21 | 27951 | 0 | 0 | 0 | 0 |  | Vlastní | Indiv | 0 | 0 |  | Práce | Běžná |  |  |  | POL1_1
150 | Pol__0149 | FeZn průměr 10mm | m | 90 | 36 | 3240 | 0 | 0 | 36 | 3240 | 21 | 3920.4 | 0 | 0 | 0 | 0 |  | Vlastní | Indiv | 0 | 0 |  | Práce | Běžná |  |  |  | POL1_1
151 | Pol__0150 | vodič HVI-long, D23mm, šedý | m | 430 | 830 | 356900 | 830 | 356900 | 0 | 0 | 21 | 431849 | 0 | 0 | 0 | 0 |  | Vlastní | Indiv | 0 | 0 |  | Specifikace | Běžná |  |  |  | POL3_0
152 | Pol__0151 | svorka připojovací SP01 | ks | 30 | 48 | 1440 | 0 | 0 | 48 | 1440 | 21 | 1742.4 | 0 | 0 | 0 | 0 |  | Vlastní | Indiv | 0 | 0 |  | Práce | Běžná |  |  |  | POL1_1
153 | Pol__0152 | svorka SR03 pásek/drát | ks | 15 | 45 | 675 | 0 | 0 | 45 | 675 | 21 | 816.75 | 0 | 0 | 0 | 0 |  | Vlastní | Indiv | 0 | 0 |  | Práce | Běžná |  |  |  | POL1_1
154 | Pol__0153 | svorka SR02 pásek/pásek | ks | 40 | 40 | 1600 | 0 | 0 | 40 | 1600 | 21 | 1936 | 0 | 0 | 0 | 0 |  | Vlastní | Indiv | 0 | 0 |  | Práce | Běžná |  |  |  | POL1_1
155 | Pol__0154 | krabice pro SZ do 200 kA | ks | 6 | 850 | 5100 | 0 | 0 | 850 | 5100 | 21 | 6171 | 0 | 0 | 0 | 0 |  | Vlastní | Indiv | 0 | 0 |  | Práce | Běžná |  |  |  | POL1_1
156 | Pol__0155 | UNI-zkušební svorka nerez 200 kA | ks | 6 | 145 | 870 | 0 | 0 | 145 | 870 | 21 | 1052.7 | 0 | 0 | 0 | 0 |  | Vlastní | Indiv | 0 | 0 |  | Práce | Běžná |  |  |  | POL1_1
157 | Pol__0156 | gumoasfalt | kpl | 1 | 1800 | 1800 | 0 | 0 | 1800 | 1800 | 21 | 2178 | 0 | 0 | 0 | 0 |  | Vlastní | Indiv | 0 | 0 |  | Práce | Běžná |  |  |  | POL1_1
158 | Pol__0157 | označovací štítek | ks | 6 | 32 | 192 | 0 | 0 | 32 | 192 | 21 | 232.32 | 0 | 0 | 0 | 0 |  | Vlastní | Indiv | 0 | 0 |  | Práce | Běžná |  |  |  | POL1_1
159 | Pol__0158 | podpěra vedení PV 21 | ks | 100 | 36 | 3600 | 0 | 0 | 36 | 3600 | 21 | 4356 | 0 | 0 | 0 | 0 |  | Vlastní | Indiv | 0 | 0 |  | Práce | Běžná |  |  |  | POL1_1
160 | Pol__0159 | podpěra vedení PV 01 | ks | 50 | 32 | 1600 | 0 | 0 | 32 | 1600 | 21 | 1936 | 0 | 0 | 0 | 0 |  | Vlastní | Indiv | 0 | 0 |  | Práce | Běžná |  |  |  | POL1_1
161 | Pol__0160 | betonový podstavec | ks | 54 | 360 | 19440 | 360 | 19440 | 0 | 0 | 21 | 23522.4 | 0 | 0 | 0 | 0 |  | Vlastní | Indiv | 0 | 0 |  | Specifikace | Běžná |  |  |  | POL3_0
162 | Pol__0161 | gumová podložka pod betonový podstavec | ks | 27 | 105 | 2835 | 0 | 0 | 105 | 2835 | 21 | 3430.35 | 0 | 0 | 0 | 0 |  | Vlastní | Indiv | 0 | 0 |  | Práce | Běžná |  |  |  | POL1_1
163 | Pol__0162 | podpůrná trubka D 50mm L 4500mm | ks | 3 | 5300 | 15900 | 0 | 0 | 5300 | 15900 | 21 | 19239 | 0 | 0 | 0 | 0 |  | Vlastní | Indiv | 0 | 0 |  | Práce | Běžná |  |  |  | POL1_1
164 | Pol__0163 | podpůrná trubka D 50mm L 3200mm | ks | 6 | 4900 | 29400 | 0 | 0 | 4900 | 29400 | 21 | 35574 | 0 | 0 | 0 | 0 |  | Vlastní | Indiv | 0 | 0 |  | Práce | Běžná |  |  |  | POL1_1
165 | Pol__0164 | tříramenný stativ sklopný | ks | 9 | 7200 | 64800 | 0 | 0 | 7200 | 64800 | 21 | 78408 | 0 | 0 | 0 | 0 |  | Vlastní | Indiv | 0 | 0 |  | Práce | Běžná |  |  |  | POL1_1
166 | Pol__0165 | podpěra vedení pro vodiče HVI, na ploché plochy | ks | 260 | 37 | 9620 | 0 | 0 | 37 | 9620 | 21 | 11640.2 | 0 | 0 | 0 | 0 |  | Vlastní | Indiv | 0 | 0 |  | Práce | Běžná |  |  |  | POL1_1
167 | Pol__0166 | podpěra vedení pro vodiče HVI, na kolmé plochy | ks | 72 | 25 | 1800 | 0 | 0 | 25 | 1800 | 21 | 2178 | 0 | 0 | 0 | 0 |  | Vlastní | Indiv | 0 | 0 |  | Práce | Běžná |  |  |  | POL1_1
168 | Pol__0167 | sada závitových tyčí 3x M16x340mm | ks | 9 | 2200 | 19800 | 0 | 0 | 2200 | 19800 | 21 | 23958 | 0 | 0 | 0 | 0 |  | Vlastní | Indiv | 0 | 0 |  | Práce | Běžná |  |  |  | POL1_1
169 | Pol__0168 | připojovací člen + montážní materiál, vodič HVI, vně trubky | ks | 32 | 700 | 22400 | 0 | 0 | 700 | 22400 | 21 | 27104 | 0 | 0 | 0 | 0 |  | Vlastní | Indiv | 0 | 0 |  | Práce | Běžná |  |  |  | POL1_1
170 | Pol__0169 | připojovací člen + montážní materiál, vodič HVI, na uzem. Soustavu | ks | 6 | 1500 | 9000 | 0 | 0 | 1500 | 9000 | 21 | 10890 | 0 | 0 | 0 | 0 |  | Vlastní | Indiv | 0 | 0 |  | Práce | Běžná |  |  |  | POL1_1
171 | Pol__0170 | sada pro připojení vodičů HVI pro 4 vodiče | ks | 9 | 1950 | 17550 | 1950 | 17550 | 0 | 0 | 21 | 21235.5 | 0 | 0 | 0 | 0 |  | Vlastní | Indiv | 0 | 0 |  | Specifikace | Běžná |  |  |  | POL3_0
172 | Pol__0171 | PA svorka | ks | 32 | 185 | 5920 | 0 | 0 | 185 | 5920 | 21 | 7163.2 | 0 | 0 | 0 | 0 |  | Vlastní | Indiv | 0 | 0 |  | Práce | Běžná |  |  |  | POL1_1
173 | Pol__0172 | svorka spojovací SS | ks | 60 | 18 | 1080 | 0 | 0 | 18 | 1080 | 21 | 1306.8 | 0 | 0 | 0 | 0 |  | Vlastní | Indiv | 0 | 0 |  | Práce | Běžná |  |  |  | POL1_1
174 | Pol__0173 | Kabelový žlab, š.=50mm, v.=60 mm, včetně kotvícího materiálu | m | 110 | 155 | 17050 | 0 | 0 | 155 | 17050 | 21 | 20630.5 | 0 | 0 | 0 | 0 |  | Vlastní | Indiv | 0 | 0 |  | Práce | Běžná |  |  |  | POL1_1
175 | Pol__0174 | Kabelový žlab, š.=100mm, v.=60 mm, , včetně kotvícího materiálu | m | 180 | 210 | 37800 | 0 | 0 | 210 | 37800 | 21 | 45738 | 0 | 0 | 0 | 0 |  | Vlastní | Indiv | 0 | 0 |  | Práce | Běžná |  |  |  | POL1_1
176 | Pol__0175 | Rošt stoupací R300/60 včetně kotvícího materiálu | m | 15 | 390 | 5850 | 0 | 0 | 390 | 5850 | 21 | 7078.5 | 0 | 0 | 0 | 0 |  | Vlastní | Indiv | 0 | 0 |  | Práce | Běžná |  |  |  | POL1_1
177 | Pol__0176 | CY 2.5mm2 (H07V-U) zelenožlutý | m | 100 | 8.5 | 850 | 0 | 0 | 8.5 | 850 | 21 | 1028.5 | 0 | 0 | 0 | 0 |  | Vlastní | Indiv | 0 | 0 |  | Práce | Běžná |  |  |  | POL1_1
178 | Pol__0177 | CY 4mm2 (H07V-U) zelenožlutý | m | 350 | 12.8 | 4480 | 0 | 0 | 12.8 | 4480 | 21 | 5420.8 | 0 | 0 | 0 | 0 |  | Vlastní | Indiv | 0 | 0 |  | Práce | Běžná |  |  |  | POL1_1
179 | Pol__0178 | CY 6mm2 (H07V-U) zelenožlutý | m | 400 | 19 | 7600 | 0 | 0 | 19 | 7600 | 21 | 9196 | 0 | 0 | 0 | 0 |  | Vlastní | Indiv | 0 | 0 |  | Práce | Běžná |  |  |  | POL1_1
180 | Pol__0179 | CY 16mm2 (H07V-U) zelenožlutý | m | 500 | 57 | 28500 | 0 | 0 | 57 | 28500 | 21 | 34485 | 0 | 0 | 0 | 0 |  | Vlastní | Indiv | 0 | 0 |  | Práce | Běžná |  |  |  | POL1_1
181 | Pol__0180 | CYKY 2Ax1.5mm2 (CYKY 2O1.5) | m | 900 | 13.5 | 12150 | 0 | 0 | 13.5 | 12150 | 21 | 14701.5 | 0 | 0 | 0 | 0 |  | Vlastní | Indiv | 0 | 0 |  | Práce | Běžná |  |  |  | POL1_1
182 | Pol__0181 | CYKY 3Bx1.5mm2 (CYKY 3J1.5) | m | 2300 | 19.5 | 44850 | 0 | 0 | 19.5 | 44850 | 21 | 54268.5 | 0 | 0 | 0 | 0 |  | Vlastní | Indiv | 0 | 0 |  | Práce | Běžná |  |  |  | POL1_1
183 | Pol__0182 | CYKY 5Cx1.5mm2 (CYKY 5J1.5) | m | 2000 | 34 | 68000 | 0 | 0 | 34 | 68000 | 21 | 82280 | 0 | 0 | 0 | 0 |  | Vlastní | Indiv | 0 | 0 |  | Práce | Běžná |  |  |  | POL1_1
184 | Pol__0183 | CYKY 3Cx2.5mm2 (CYKY 3J2.5) | m | 3200 | 29.8 | 95360 | 0 | 0 | 29.8 | 95360 | 21 | 115385.6 | 0 | 0 | 0 | 0 |  | Vlastní | Indiv | 0 | 0 |  | Práce | Běžná |  |  |  | POL1_1
185 | Pol__0184 | CYKY 5Cx2.5mm2 (CYKY 5J2.5) | m | 250 | 48.5 | 12125 | 0 | 0 | 48.5 | 12125 | 21 | 14671.25 | 0 | 0 | 0 | 0 |  | Vlastní | Indiv | 0 | 0 |  | Práce | Běžná |  |  |  | POL1_1
186 | Pol__0185 | CYKY 5Cx4mm2 (CYKY 5J4) | m | 45 | 81 | 3645 | 0 | 0 | 81 | 3645 | 21 | 4410.45 | 0 | 0 | 0 | 0 |  | Vlastní | Indiv | 0 | 0 |  | Práce | Běžná |  |  |  | POL1_1
187 | Pol__0186 | CYKY 5Cx6mm2 (CYKY 5J6) | m | 50 | 118 | 5900 | 0 | 0 | 118 | 5900 | 21 | 7139 | 0 | 0 | 0 | 0 |  | Vlastní | Indiv | 0 | 0 |  | Práce | Běžná |  |  |  | POL1_1
188 | Pol__0187 | 1-CXKH-R-J 2x1,5 | m | 200 | 22.44 | 4488 | 0 | 0 | 22.44 | 4488 | 21 | 5430.48 | 0 | 0 | 0 | 0 |  | Vlastní | Indiv | 0 | 0 |  | Práce | Běžná |  |  |  | POL1_1
189 | Pol__0188 | 1-CXKH-R-J 3x1,5 | m | 600 | 25.5 | 15300 | 0 | 0 | 25.5 | 15300 | 21 | 18513 | 0 | 0 | 0 | 0 |  | Vlastní | Indiv | 0 | 0 |  | Práce | Běžná |  |  |  | POL1_1
190 | Pol__0189 | 1-CXKH-R-J 3x2,5 | m | 350 | 36.71 | 12848.5 | 0 | 0 | 36.71 | 12848.5 | 21 | 15546.685 | 0 | 0 | 0 | 0 |  | Vlastní | Indiv | 0 | 0 |  | Práce | Běžná |  |  |  | POL1_1
191 | Pol__0190 | J-Y(ST)Y 1x2x0,8 šedý | m | 120 | 15 | 1800 | 0 | 0 | 15 | 1800 | 21 | 2178 | 0 | 0 | 0 | 0 |  | Vlastní | Indiv | 0 | 0 |  | Práce | Běžná |  |  |  | POL1_1
192 | Pol__0191 | J-Y(ST)Y 2x2x0,8 šedý | m | 100 | 30 | 3000 | 0 | 0 | 30 | 3000 | 21 | 3630 | 0 | 0 | 0 | 0 |  | Vlastní | Indiv | 0 | 0 |  | Práce | Běžná |  |  |  | POL1_1
193 | Pol__0192 | SYKFY 5x2x0,8 | m | 100 | 33 | 3300 | 0 | 0 | 33 | 3300 | 21 | 3993 | 0 | 0 | 0 | 0 |  | Vlastní | Indiv | 0 | 0 |  | Práce | Běžná |  |  |  | POL1_1
194 | Pol__0193 | SYKFY 10x2x0,8 | m | 100 | 65 | 6500 | 0 | 0 | 65 | 6500 | 21 | 7865 | 0 | 0 | 0 | 0 |  | Vlastní | Indiv | 0 | 0 |  | Práce | Běžná |  |  |  | POL1_1
195 | Pol__0194 | CYKY 5Cx10mm2 | m | 950 | 190 | 180500 | 0 | 0 | 190 | 180500 | 21 | 218405 | 0 | 0 | 0 | 0 |  | Vlastní | Indiv | 0 | 0 |  | Práce | Běžná |  |  |  | POL1_1
196 | Pol__0195 | CYKY 5Cx16mm2 | m | 120 | 293 | 35160 | 0 | 0 | 293 | 35160 | 21 | 42543.6 | 0 | 0 | 0 | 0 |  | Vlastní | Indiv | 0 | 0 |  | Práce | Běžná |  |  |  | POL1_1
197 | Pol__0196 | CYSY 2x1 | m | 60 | 11.3 | 678 | 0 | 0 | 11.3 | 678 | 21 | 820.38 | 0 | 0 | 0 | 0 |  | Vlastní | Indiv | 0 | 0 |  | Práce | Běžná |  |  |  | POL1_1
198 | Pol__0197 | vodič UTP Cat. 6 | m | 800 | 16 | 12800 | 0 | 0 | 16 | 12800 | 21 | 15488 | 0 | 0 | 0 | 0 |  | Vlastní | Indiv | 0 | 0 |  | Práce | Běžná |  |  |  | POL1_1
199 | Pol__0198 | vodič UTP Cat. 5e | m | 700 | 13.45 | 9415 | 0 | 0 | 13.45 | 9415 | 21 | 11392.15 | 0 | 0 | 0 | 0 |  | Vlastní | Indiv | 0 | 0 |  | Práce | Běžná |  |  |  | POL1_1
200 | Pol__0199 | vodič FTP Cat. 5e | m | 700 | 15.3 | 10710 | 0 | 0 | 15.3 | 10710 | 21 | 12959.1 | 0 | 0 | 0 | 0 |  | Vlastní | Indiv | 0 | 0 |  | Práce | Běžná |  |  |  | POL1_1
201 | Pol__0200 | Světelná tabule vč. vybavení (2x pylon s časem, ovládací panel, tabule) | ks | 1 | 150000 | 150000 | 0 | 0 | 150000 | 150000 | 21 | 181500 | 0 | 0 | 0 | 0 |  | Vlastní | Indiv | 0 | 0 |  | Práce | Běžná |  |  |  | POL1_1
202 | Pol__0201 | termostat stření vpusti | ks | 1 | 2800 | 2800 | 0 | 0 | 2800 | 2800 | 21 | 3388 | 0 | 0 | 0 | 0 |  | Vlastní | Indiv | 0 | 0 |  | Práce | Běžná |  |  |  | POL1_1
203 | Pol__0202 | čtyřrámeček | ks | 6 | 110 | 660 | 0 | 0 | 110 | 660 | 21 | 798.6 | 0 | 0 | 0 | 0 |  | Vlastní | Indiv | 0 | 0 |  | Práce | Běžná |  |  |  | POL1_1
204 | Pol__0203 | Bílá sádra | kpl | 1 | 1500 | 1500 | 0 | 0 | 1500 | 1500 | 21 | 1815 | 0 | 0 | 0 | 0 |  | Vlastní | Indiv | 0 | 0 |  | Práce | Běžná |  |  |  | POL1_1
205 | Pol__-0204 | Prořez | % | 5 | 10609.88 | 53049.4 | 0 | 0 | 10609.88 | 53049.4 | 21 | 64189.774 | 0 | 0 | 0 | 0 |  | Vlastní | Indiv | 0 | 0 |  | Práce | Běžná |  |  |  | POL1_
Díl: | _6 | Podružný materiál |  |  |  | 181053.67 |  | 0 |  | 181053.67 | [17 empty] | DIL
206 | 141 | Přirážka za podružný materiál M 21, M 22 | kompl | 1 | 181053.67 | 181053.67 | 0 | 0 | 181053.67 | 181053.67 | 21 | 219074.9407 | 0 | 0 | 0 | 0 |  | RTS 23/ II | Indiv | 0 | 0 |  | Práce | Běžná |  |  |  | POL1_
Díl: | _7 | VRN |  |  |  | 12030.17 |  | 0 |  | 12030.17 | [17 empty] | DIL
207 | 151RR127 | VRN | kompl | 1 | 12030.17 | 12030.17 | 0 | 0 | 12030.17 | 12030.17 | 21 | 14556.5057 | 0 | 0 | 0 | 0 |  | Vlastní | Indiv | 0 | 0 |  | Práce | Běžná |  |  |  | POL1_
[26 empty] | 15 | 21 | DPH
END
Note on S6: Jedná se o informaci, zda se jedná o položku, která je do rozpočtu zadána z cenové soustavy RTS, nebo vlastní.
Note on T6: Jedná se o název CÚ, která je zadána u položky rozpočtu

## SO SO 11 Pol
Položkový rozpočet | [27 empty] | #TypZaznamu#
S: | 2021-995a | Sportovní hala Lanškroun | [25 empty] | STA
O: | SO | Objekt | [22 empty] | STA |  |  | OBJ
R: | SO 11 | Elektro - fotovoltaika | [25 empty] | ROZ
P.č. | Číslo položky | Název položky | MJ | Množství | Cena / MJ | Celkem | Dodávka | Dodávka celk. | Montáž | Montáž celk. | DPH | Cena s DPH | Hmotnost / MJ | Hmotnost celk.(t) | Dem. hmotnost / MJ | Dem. hmotnost celk.(t) | Ceník | Cen. soustava / platnost | Cenová úroveň | Nhod / MJ | Nhod celk. | Dodavatel | Typ položky | Stav položky
Díl: | _1 | Elektromontáže |  |  |  | 192774 |  | 0 |  | 192774 | [17 empty] | DIL
1 | 210010301 | montáž panelu FVE | ks | 100 | 780 | 78000 | 0 | 0 | 780 | 78000 | 21 | 94380 | 0 | 0 | 0 | 0 |  | Vlastní | Indiv | 0 | 0 |  | Práce | Běžná |  |  |  | POL1_1
2 | 210010311 | montáž a zapojení střídače | ks | 1 | 6000 | 6000 | 0 | 0 | 6000 | 6000 | 21 | 7260 | 0 | 0 | 0 | 0 |  | Vlastní | Indiv | 0 | 0 |  | Práce | Běžná |  |  |  | POL1_1
3 | 210020302 | vodič Solar 6mm2 | m | 1050 | 22.3 | 23415 | 0 | 0 | 22.3 | 23415 | 21 | 28332.15 | 0 | 0 | 0 | 0 |  | Vlastní | Indiv | 0 | 0 |  | Práce | Běžná |  |  |  | POL1_1
4 | 210020302 | průrazy, vrtání, následné vyspravení | kpl | 1 | 7500 | 7500 | 0 | 0 | 7500 | 7500 | 21 | 9075 | 0 | 0 | 0 | 0 |  | Vlastní | Indiv | 0 | 0 |  | R-položka | Běžná |  |  |  | POL12_1
5 | 210020302 | vodič CY16 už | m | 450 | 13.5 | 6075 | 0 | 0 | 13.5 | 6075 | 21 | 7350.75 | 0 | 0 | 0 | 0 |  | Vlastní | Indiv | 0 | 0 |  | R-položka | Běžná |  |  |  | POL12_1
6 | 210020302 | vodič CYKY-J 5x25 | m | 80 | 22.3 | 1784 | 0 | 0 | 22.3 | 1784 | 21 | 2158.64 | 0 | 0 | 0 | 0 |  | Vlastní | Indiv | 0 | 0 |  | R-položka | Běžná |  |  |  | POL12_1
7 | 210020302 | montáž konstrukce pro FVE panel | ks | 100 | 700 | 70000 | 0 | 0 | 700 | 70000 | 21 | 84700 | 0 | 0 | 0 | 0 |  | Vlastní | Indiv | 0 | 0 |  | R-položka | Běžná |  |  |  | POL12_1
Díl: | _2 | Revize, DSPS, zkoušky |  |  |  | 22850 |  | 0 |  | 22850 | [17 empty] | DIL
8 | 320410018 | Doprava materiálu | ks | 1 | 10000 | 10000 | 0 | 0 | 10000 | 10000 | 21 | 12100 | 0 | 0 | 0 | 0 |  | Vlastní | Indiv | 0 | 0 |  | Práce | Běžná |  |  |  | POL1_1
9 | 320410018 | Zaškolení investora | h | 5 | 750 | 3750 | 0 | 0 | 750 | 3750 | 21 | 4537.5 | 0 | 0 | 0 | 0 |  | Vlastní | Indiv | 0 | 0 |  | R-položka | Běžná |  |  |  | POL12_1
10 | 320410018 | Revizní zpráva | kpl | 1 | 3500 | 3500 | 0 | 0 | 3500 | 3500 | 21 | 4235 | 0 | 0 | 0 | 0 |  | Vlastní | Indiv | 0 | 0 |  | R-položka | Běžná |  |  |  | POL12_1
11 | 320410018 | Zprovoznění FV systému | kpl | 1 | 5000 | 5000 | 0 | 0 | 5000 | 5000 | 21 | 6050 | 0 | 0 | 0 | 0 |  | Vlastní | Indiv | 0 | 0 |  | R-položka | Běžná |  |  |  | POL12_1
12 | 320410018 | Recyklační poplatky | ks | 1 | 600 | 600 | 0 | 0 | 600 | 600 | 21 | 726 | 0 | 0 | 0 | 0 |  | Vlastní | Indiv | 0 | 0 |  | R-položka | Běžná |  |  |  | POL12_1
Díl: | _3 | Materiály |  |  |  | 1080792 |  | 170272 |  | 910520 | [17 empty] | DIL
13 | 000002 | Optimizér | ks | 100 | 2100 | 210000 | 0 | 0 | 2100 | 210000 | 21 | 254100 | 0 | 0 | 0 | 0 |  | Vlastní | Indiv | 0 | 0 |  | Práce | Běžná |  |  |  | POL1_1
14 | 0000021 | Materiál | kompl | 1 | 3300 | 3300 | 0 | 0 | 3300 | 3300 | 21 | 3993 | 0 | 0 | 0 | 0 |  | Vlastní | Indiv | 0 | 0 |  | Práce | Běžná |  |  |  | POL1_
15 | 000002 | Přepěťové ochrany | kpl | 1 | 25000 | 25000 | 25000 | 25000 | 0 | 0 | 21 | 30250 | 0 | 0 | 0 | 0 |  | Vlastní | Indiv | 0 | 0 |  | R-položka | Běžná |  |  |  | POL12_0
16 | 000002 | DC rozvaděč vč. vybavení | ks | 1 | 39000 | 39000 | 39000 | 39000 | 0 | 0 | 21 | 47190 | 0 | 0 | 0 | 0 |  | Vlastní | Indiv | 0 | 0 |  | R-položka | Běžná |  |  |  | POL12_0
17 | 000002 | Střídač 40 kW (44 kVA) | ks | 1 | 106272 | 106272 | 106272 | 106272 | 0 | 0 | 21 | 128589.12 | 0 | 0 | 0 | 0 |  | Vlastní | Indiv | 0 | 0 |  | Specifikace | Běžná |  |  |  | POL3_0
18 | 000002 | vodič CYKY-J 5x25 | m | 80 | 434 | 34720 | 0 | 0 | 434 | 34720 | 21 | 42011.2 | 0 | 0 | 0 | 0 |  | Vlastní | Indiv | 0 | 0 |  | R-položka | Běžná |  |  |  | POL12_1
19 | 000002 | Doplnění hl. rozvaděče | kpl | 1 | 16500 | 16500 | 0 | 0 | 16500 | 16500 | 21 | 19965 | 0 | 0 | 0 | 0 |  | Vlastní | Indiv | 0 | 0 |  | R-položka | Běžná |  |  |  | POL12_1
20 | 000002 | Konstrukce pro FV panel vč. kotvení | ks | 100 | 1300 | 130000 | 0 | 0 | 1300 | 130000 | 21 | 157300 | 0 | 0 | 0 | 0 |  | Vlastní | Indiv | 0 | 0 |  | R-položka | Běžná |  |  |  | POL12_1
21 | 000002 | Panely 450 Wp | ks | 100 | 4500 | 450000 | 0 | 0 | 4500 | 450000 | 21 | 544500 | 0 | 0 | 0 | 0 |  | Vlastní | Indiv | 0 | 0 |  | R-položka | Běžná |  |  |  | POL12_1
22 | 000002 | vodič Solar 6mm2 | m | 1050 | 35 | 36750 | 0 | 0 | 35 | 36750 | 21 | 44467.5 | 0 | 0 | 0 | 0 |  | Vlastní | Indiv | 0 | 0 |  | R-položka | Běžná |  |  |  | POL12_1
23 | 000002 | vodič CY16 už | m | 450 | 65 | 29250 | 0 | 0 | 65 | 29250 | 21 | 35392.5 | 0 | 0 | 0 | 0 |  | Vlastní | Indiv | 0 | 0 |  | R-položka | Běžná |  |  |  | POL12_1
Díl: | _4 | Drobný materiál |  |  |  | 54039.6 |  | 0 |  | 54039.6 | [17 empty] | DIL
24 | 23100256RR1 | Podružný materiál elektro | kompl | 1 | 54039.6 | 54039.6 | 0 | 0 | 54039.6 | 54039.6 | 21 | 65387.916 | 0 | 0 | 0 | 0 |  | Vlastní | Indiv | 0 | 0 |  | Práce | Běžná |  |  |  | POL1_
[26 empty] | 15 | 21 | DPH
END
Note on S6: Jedná se o informaci, zda se jedná o položku, která je do rozpočtu zadána z cenové soustavy RTS, nebo vlastní.
Note on T6: Jedná se o název CÚ, která je zadána u položky rozpočtu

## SO SO 14 Pol
Položkový rozpočet | [27 empty] | #TypZaznamu#
S: | 2021-995a | Sportovní hala Lanškroun | [25 empty] | STA
O: | SO | Objekt | [22 empty] | STA |  |  | OBJ
R: | SO 14 | VRN | [25 empty] | ROZ
P.č. | Číslo položky | Název položky | MJ | Množství | Cena / MJ | Celkem | Dodávka | Dodávka celk. | Montáž | Montáž celk. | DPH | Cena s DPH | Hmotnost / MJ | Hmotnost celk.(t) | Dem. hmotnost / MJ | Dem. hmotnost celk.(t) | Ceník | Cen. soustava / platnost | Cenová úroveň | Nhod / MJ | Nhod celk. | Dodavatel | Typ položky | Stav položky
Díl: | VN | Vedlejší náklady |  |  |  | 1050000 |  | 0 |  | 1050000 | [17 empty] | DIL
1 | 005111020R | Geodetické práce | Soubor | 1 | 50000 | 50000 | 0 | 0 | 50000 | 50000 | 21 | 60500 | 0 | 0 | 0 | 0 |  | Vlastní | Indiv | 0 | 0 |  | Práce | Běžná |  |  |  | POL1_
2 | 005121010R | Vybudování zařízení staveniště | Soubor | 1 | 750000 | 750000 | 0 | 0 | 750000 | 750000 | 21 | 907500 | 0 | 0 | 0 | 0 |  | Vlastní | Indiv | 0 | 0 |  | Práce | Běžná |  |  |  | POL1_
3 | 005121030R | Odstranění zařízení staveniště | Soubor | 1 | 250000 | 250000 | 0 | 0 | 250000 | 250000 | 21 | 302500 | 0 | 0 | 0 | 0 |  | Vlastní | Indiv | 0 | 0 |  | Práce | Běžná |  |  |  | POL1_
Díl: | ON | Ostatní náklady |  |  |  | 285000 |  | 0 |  | 285000 | [17 empty] | DIL
4 | 004111020R | Výrobní dokumentace | Soubor | 1 | 200000 | 200000 | 0 | 0 | 200000 | 200000 | 21 | 242000 | 0 | 0 | 0 | 0 |  | Vlastní | Indiv | 0 | 0 |  | Práce | Běžná |  |  |  | POL1_
5 | 005231020R | Zkoušky a revize | Soubor | 1 | 85000 | 85000 | 0 | 0 | 85000 | 85000 | 21 | 102850 | 0 | 0 | 0 | 0 |  | Vlastní | Indiv | 0 | 0 |  | Práce | Běžná |  |  |  | POL1_
[26 empty] | 15 | 21 | DPH
END
Note on S6: Jedná se o informaci, zda se jedná o položku, která je do rozpočtu zadána z cenové soustavy RTS, nebo vlastní.
Note on T6: Jedná se o název CÚ, která je zadána u položky rozpočtu